## Stavba
#RTSROZP# | Soupis stavebních prací, dodávek a služeb
| Stavba: |  | 72000 - Stavební úpravy vybraných částí Arcibiskupského zámku v Kroměříži
SO 01 Konferenční a společenské centrum
| Zadavatel |  | Arcibiskupství olomoucké |  |  |  | IČO: | 445151
|  |  | Wurmova 562/9 |  |  |  | DIČ: | CZ699007032
77 900 Olomouc
| Projektant: | [5 empty] | IČO:
DIČ:
| Zhotovitel: | [5 empty] | IČO:
DIČ:
Vypracoval:
| Rozpis ceny | [6 empty] | Celkem
HSV | HSV | [6 empty] | 0
PSV | PSV | [6 empty] | 0
MON | MON | [6 empty] | 0
VN | Vedlejší náklady | [6 empty] | 0
ON | Ostatní náklady | [6 empty] | 0
| Celkem | [6 empty] | 0
| Základ pro sníženou DPH |  |  | 15 | % | 0 |  |  | CZK
| Základ pro základní DPH |  |  | 21 | % | 0 |  |  | CZK
| Zaokrouhlení |  |  |  |  | 0 |  |  | CZK
| Cena celkem bez DPH |  |  |  |  | #REF! |  |  | CZK
| Cena celkem bez DPH |  |  |  |  | 0 |  |  | CZK
|  | v |  |  | dne
|  |  | Za zhotovitele |  |  |  | Za objednatele
Rekapitulace dílčích částí
#CASTI>> | Číslo | Název |  |  | Základ pro sníženou DPH | Základ pro základní DPH | DPH celkem | Cena celkem | %
1 | SO 01 | KONFERENČNÍ A SPOLEČENSKÉ CENTRUM |  |  | 0 | 0 |  | 0
3 | 00 | VEDLEJŠÍ A OSTATNÍ NÁKLADY |  |  | 0 | 0 |  | 0
3 | D.1.1 | ARCHITEKTONICKO - STAVEBNÍ ŘEŠENÍ |  |  | 0 | 0 |  | 0
3 | D.1.4.OSV | OSVĚTLENÍ |  |  | 0 | 0 |  | 0
3 | D.1.4.SIL | SILNOPROUDÉ ROZVODY |  |  | 0 | 0 |  | 0
3 | D.1.4.SLA | SLABOPROUDÉ ROZVODY |  |  | 0 | 0 |  | 0
3 | D.1.4.ÚT | VYTÁPĚNÍ |  |  | 0 | 0 |  | 0
3 | D.1.4.VZT | VZT |  |  | 0 | 0 |  | 0
3 | D.1.4.ZTI | ZDRAVOTECHNICKÉ INSTALACE |  |  | 0 | 0 |  | 0
Rekapitulace dílů
| Číslo | Název |  |  | Typ dílu |  |  | Celkem | %
| _1 | PZTS - poplachový zabezpečovací a tísňový systém |  |  | MON |  |  | 0
| _1 | Rozvaděče |  |  | MON |  |  | 0
| _1 | Zařízení č. 1 – větrání WC u m. č. 109 |  |  | PSV |  |  | 0
| _10 | Elektrická požární signalizace |  |  | MON |  |  | 0
| _11 | Integrace systémů |  |  | MON |  |  | 0
| _13 | Související práce a činnosti |  |  | MON |  |  | 0
| _2 | Kabely |  |  | MON |  |  | 0
| _2 | PZTS - výměna stávajících detektorů |  |  | MON |  |  | 0
| _2 | Zařízení č. 2 – větrání WC u m. č. 107, 108 |  |  | PSV |  |  | 0
| _3 | PZTS - instalační materiál |  |  | MON |  |  | 0
| _3 | Společné položky VZT |  |  | PSV |  |  | 0
| _4 | CCTV - kamerový systém |  |  | MON |  |  | 0
| _5 | CCTV - instalační materiál |  |  | MON |  |  | 0
| _5 | Elektroinstalační materiál |  |  | MON |  |  | 0
| _6 | Podružný materiál |  |  | MON |  |  | 0
| _6 | SK - strukturovaná kabeláž |  |  | MON |  |  | 0
| _7 | SK - strukturovaná kabeláž - instalační materiál |  |  | MON |  |  | 0
| _8 | OSSD - systém nouzového volání pro invalidy |  |  | MON |  |  | 0
| _9 | OSSD - instalační materiál |  |  | MON |  |  | 0
| 1 | Zemní práce |  |  | HSV |  |  | 0
| 2 | Základy a zvláštní zakládání |  |  | HSV |  |  | 0
| 3 | Svislé a kompletní konstrukce |  |  | HSV |  |  | 0
| 4 | Vodorovné konstrukce |  |  | HSV |  |  | 0
| 61 | Úpravy povrchů vnitřní |  |  | HSV |  |  | 0
| 63 | Podlahy a podlahové konstrukce |  |  | HSV |  |  | 0
| 94 | Lešení a stavební výtahy |  |  | HSV |  |  | 0
| 95 | Dokončovací konstrukce na pozemních stavbách |  |  | HSV |  |  | 0
| 95_PR | Zednické přípomoci pro profese |  |  | MON |  |  | 0
| 96 | Bourání konstrukcí |  |  | HSV |  |  | 0
| 99 | Staveništní přesun hmot |  |  | HSV |  |  | 0
| HZS | Hodinové zúčtovací sazby |  |  | MON |  |  | 0
| 711 | Izolace proti vodě |  |  | PSV |  |  | 0
| 712 | Povlakové krytiny |  |  | PSV |  |  | 0
| 713 | Izolace |  |  | PSV |  |  | 0
| 713 | Izolace tepelné |  |  | PSV |  |  | 0
| 721 | Kanalizace |  |  | PSV |  |  | 0
| 722 | Vodovod |  |  | PSV |  |  | 0
| 725 | Zařizovací předměty |  |  | PSV |  |  | 0
| 730 | Ústřední vytápění |  |  | PSV |  |  | 0
| 762 | Konstrukce tesařské |  |  | PSV |  |  | 0
| 764 | Konstrukce klempířské |  |  | PSV |  |  | 0
| 766 | Konstrukce truhlářské |  |  | PSV |  |  | 0
| 767 | Konstrukce zámečnické |  |  | PSV |  |  | 0
| 772 | Kamenné dlažby |  |  | PSV |  |  | 0
| 775 | Podlahy vlysové a parketové |  |  | PSV |  |  | 0
| 777 | Podlahy ze syntetických hmot |  |  | PSV |  |  | 0
| 782 | Konstrukce z přírodního kamene |  |  | PSV |  |  | 0
| 783 | Nátěry |  |  | PSV |  |  | 0
| 784 | Malby |  |  | PSV |  |  | 0
| 799 | Ostatní |  |  | PSV |  |  | 0
| M21_4T | Kabelové trasy |  |  | MON |  |  | 0
| M21_S | Svítidla |  |  | MON |  |  | 0
| D96 | Přesuny suti a vybouraných hmot |  |  | PSV |  |  | 0
| VN | Vedlejší náklady |  |  | VN |  |  | 0
| ON | Ostatní náklady |  |  | ON |  |  | 0
| Cena celkem | [6 empty] | 0
Note on D11: Název
Note on I11: IČO
Note on D12: Ulice
Note on I12: DIČ
Note on D13: PSČ
Note on E13: Místo

## VzorPolozky (hidden)
Položkový rozpočet
S:
O:
R:

## 00 00 Naklady
Soupis vedlejších a ostatních nákladů | [27 empty] | #TypZaznamu#
S: | TRANSAT/N029_A1 | 72000 - STAVEBNÍ ÚPRAVY VYBRANÝCH ČÁSTÍ ARCIBISKUBSKÉHO ZÁMKU V KROMĚŘÍŽI | [25 empty] | STA
O: | SO01 | KONFERENČNÍ A SPOLEČENSKÉ CENTRUM | [22 empty] | NAK |  |  | OBJ
R: | 00 | VEDLEJŠÍ A OSTATNÍ NÁKLADY | [25 empty] | ROZ
P.č. | Číslo položky | Název položky | MJ | Množství | Cena / MJ | Celkem | Dodávka | Dodávka celk. | Montáž | Montáž celk. | DPH | Cena s DPH | Hmotnost / MJ | Hmotnost celk.(t) | Dem. hmotnost / MJ | Dem. hmotnost celk.(t) | Ceník | Cen. soustava / platnost | Cenová úroveň | Nhod / MJ | Nhod celk. | Dodavatel | Typ položky | Stav položky
Díl: | VN | Vedlejší náklady |  |  |  | 0 |  | 0 |  | 205007.9 |  | 0 |  | 0 |  | 0 |  |  |  |  | 0 | [6 empty] | DIL
1 | 005121010R | Vybudování zařízení staveniště | kpl | 1 |  | 0 | 0 | 0 | 64550.43 | 64550.43 | 21 | 0 | 0 | 0 | 0 | 0 |  | Vlastní | Indiv | 0 | 0 |  | VRN | Běžná |  |  |  | POL99_8
|  | Náklady spojené s vypracováním projektové dokumentace zařízení staveniště, zřízením přípojek energií k objektům zařízení staveniště, vybudování měřících odběrných míst a zřízení, příprava území pro objekty zařízení staveniště a vlastní vybudování objektů zařízení staveniště, provizorních komunikací. Poplatek ze zábor veřejného prostranství. | [25 empty] | POP | Náklady spojené s vypracováním projektové dokumentace zařízení staveniště, zřízením přípojek energií k objektům zařízení staveniště, vybudování měřících odběrných míst a zřízení, příprava území pro objekty zařízení staveniště a vlastní vybudování objektů zařízení staveniště, provizorních komunikací. Poplatek ze zábor veřejného prostranství.
SPU
2 | 005121020R | Provoz zařízení staveniště | kpl | 1 |  | 0 | 0 | 0 | 93936.32 | 93936.32 | 21 | 0 | 0 | 0 | 0 | 0 |  | Vlastní | Indiv | 0 | 0 |  | VRN | Běžná |  |  |  | POL99_8
|  | Náklady na vybavení objektů zařízení staveniště, ostraha staveniště, náklady na energie spotřebované dodavatelem v rámci provozu zařízení staveniště (vodné, stočné, el. energie případně jiná média), náklady na potřebný úklid v prostorách zařízení staveniště, náklady na nutnou údržbu a opravy na objektech zařízení staveniště a na přípojkách energií, čištění ploch, zabezpečení staveniště, poplatky za odpady pro tavbu po ceou dobu výstavby až do předání stavby. Náklady na vyhotovení návrhu dočasného dopravního značení, jeho projednání s dotčenými orgány a orgamizacemi, dodání dopravních značek, jejich rozmístění a přemísťování a jejich údržba v průběhu výstavby včetně následného odstranění po ukončení stavebních prací. | [25 empty] | POP | Náklady na vybavení objektů zařízení staveniště, ostraha staveniště, náklady na energie spotřebované dodavatelem v rámci provozu zařízení staveniště (vodné, stočné, el. energie případně jiná média), náklady na potřebný úklid v prostorách zařízení staveniště, náklady na nutnou údržbu a opravy na objektech zařízení staveniště a na přípojkách energií, čištění ploch, zabezpečení staveniště, poplatky za odpady pro tavbu po ceou dobu výstavby až do předání stavby. Náklady na vyhotovení návrhu dočasného dopravního značení, jeho projednání s dotčenými orgány a orgamizacemi, dodání dopravních značek, jejich rozmístění a přemísťování a jejich údržba v průběhu výstavby včetně následného odstranění po ukončení stavebních prací.
SPU
3 | 005121030R | Odstranění zařízení staveniště | kpl | 1 |  | 0 | 0 | 0 | 46521.15 | 46521.15 | 21 | 0 | 0 | 0 | 0 | 0 |  | Vlastní | Indiv | 0 | 0 |  | VRN | Běžná |  |  |  | POL99_8
|  | Odstranění objektů zařízení staveniště včetně přípojek energií a jejich odvoz. Položka zahrnuje i náklady na úpravu povrchů po odstranění zařízení staveniště a úklid ploch, na kterých bylo zařízení staveniště a stavba provozována (uvedení pozemku do původního stavu včetně nákladů s tím spojených). | [25 empty] | POP | Odstranění objektů zařízení staveniště včetně přípojek energií a jejich odvoz. Položka zahrnuje i náklady na úpravu povrchů po odstranění zařízení staveniště a úklid ploch, na kterých bylo zařízení staveniště a stavba provozována (uvedení pozemku do původního stavu včetně nákladů s tím spojených).
SPU
Díl: | ON | Ostatní náklady |  |  |  | 0 |  | 416038.22 |  | 696646.72 |  | 0 |  | 0 |  | 0 |  |  |  |  | 0 | [6 empty] | DIL
4 | ON_001 | Vypracování projektové dokumentace | kpl | 1 |  | 0 | 94596.98 | 94596.98 | 0 | 0 | 21 | 0 | 0 | 0 | 0 | 0 |  | Vlastní | Indiv | 0 | 0 |  | VRN | Běžná |  |  |  | POL99_8
|  | Náklady spojené s vypracováním výrobní nebo dílenské dokumentace dle požadavků projektové dokumentace. | [25 empty] | POP | Náklady spojené s vypracováním výrobní nebo dílenské dokumentace dle požadavků projektové dokumentace.
5 | ON_002 | Monitoring průběhu výstavby | kpl | 1 |  | 0 | 94596.98 | 94596.98 | 0 | 0 | 21 | 0 | 0 | 0 | 0 | 0 |  | Vlastní | Indiv | 0 | 0 |  | VRN | Běžná |  |  |  | POL99_8
|  | Fotografie nebo videozáznamy zakrývaných konstrukcí, průběhu výstavby a jiných skutečností rozhodných např. pro fakturované práce, vícepráce či méněpráce. | [25 empty] | POP | Fotografie nebo videozáznamy zakrývaných konstrukcí, průběhu výstavby a jiných skutečností rozhodných např. pro fakturované práce, vícepráce či méněpráce.
SPU
6 | ON_003 | Vzorkování | kpl | 1 |  | 0 | 54596.98 | 54596.98 | 0 | 0 | 21 | 0 | 0 | 0 | 0 | 0 |  | Vlastní | Indiv | 0 | 0 |  | VRN | Běžná |  |  |  | POL99_8
|  | Všechny projektem navrhované výrobky, tvary, materiály i povrchové úpravy budou před realizací dodavatelem vzorkovány k protokolárnímu odsouhlasení autorským dozorem a investorem. Teprve poté je možné zahájit realizaci. | [25 empty] | POP | Všechny projektem navrhované výrobky, tvary, materiály i povrchové úpravy budou před realizací dodavatelem vzorkovány k protokolárnímu odsouhlasení autorským dozorem a investorem. Teprve poté je možné zahájit realizaci.
7 | ON_004 | Vytyčení podzemních vedení | kpl | 1 |  | 0 | 54596.98 | 54596.98 | 0 | 0 | 21 | 0 | 0 | 0 | 0 | 0 |  | Vlastní
8 | ON_005 | Náklady na opatření související se zmírněním hluku na staveništi | kpl | 1 |  | 0 | 54596.98 | 54596.98 | 0 | 0 | 21 | 0 | 0 | 0 | 0 | 0 |  | Vlastní
9 | ON_006 | Náklady na ochranu stromů, keřů porostů související se staveništěm popřípadě dopravou na staveniště | kpl | 1 |  | 0 | 54596.98 | 54596.98 | 0 | 0 | 21 | 0 | 0 | 0 | 0 | 0 |  | Vlastní
10 | ON_007 | Archeologický dohled při výkopech | kpl | 1 |  | 0 | 0 | 0 | 123235.45 | 123235.45 | 21 | 0 | 0 | 0 | 0 | 0 |  | Vlastní
11 | ON_008 | Dokumentace skutečného provedení | kpl | 1 |  | 0 | 0 | 0 | 123235.45 | 123235.45 | 21 | 0 | 0 | 0 | 0 | 0 |  | Vlastní | Indiv | 0 | 0 |  | VRN | Běžná |  |  |  | POL99_8
|  | Dokumentace skutečného provedení v rozsahu dle platné vyhlášky na dokumentaci staveb, v pěti vyhotoveních v listinné formě a ve dvou vyhotoveních v elektronické formě na CD nebo datovém nosiči (formát dat .pdf, .dwg, .doc, .xls) dle obchodních podmínek. | [25 empty] | POP | Dokumentace skutečného provedení v rozsahu dle platné vyhlášky na dokumentaci staveb, v pěti vyhotoveních v listinné formě a ve dvou vyhotoveních v elektronické formě na CD nebo datovém nosiči (formát dat .pdf, .dwg, .doc, .xls) dle obchodních podmínek.
SPU
12 | ON_009 | Provozní vlivy | kpl | 1 |  | 0 | 0 | 0 | 55811.81 | 55811.81 | 21 | 0 | 0 | 0 | 0 | 0 |  | Vlastní | Indiv | 0 | 0 |  | VRN | Běžná |  |  |  | POL99_8
|  | Náklady na ztížené podmínky provádění tam, kde jsou stavební práce zcela nebo zčásti omezovány provozem jiných osob. Jde zejména o zvýšené náklady související s omezením provozem v areálu objednatele nebo o náklady v důsledku nezbytného respektování stávající dopravy ovlivňující stavební práce, např: - provoz investora a třetích osob, - práce na památkově chráněném objektu, - respektování památkového ochranného pásma, - náklady na provádění zimní údržby, - práce na těžce přístupných místech, - ztížený provoz vozidel v centru města, - ztížené dopravní podmínky, - práce v ochranných pásmech, - v průběhu stavby bude zámek otevřen veřejnosti, - provádění prací o nedělích a svátcích pouze po odsouhlasení objednatelem, apod. | [25 empty] | POP | Náklady na ztížené podmínky provádění tam, kde jsou stavební práce zcela nebo zčásti omezovány provozem jiných osob. Jde zejména o zvýšené náklady související s omezením provozem v areálu objednatele nebo o náklady v důsledku nezbytného respektování stávající dopravy ovlivňující stavební práce, např: - provoz investora a třetích osob, - práce na památkově chráněném objektu, - respektování památkového ochranného pásma, - náklady na provádění zimní údržby, - práce na těžce přístupných místech, - ztížený provoz vozidel v centru města, - ztížené dopravní podmínky, - práce v ochranných pásmech, - v průběhu stavby bude zámek otevřen veřejnosti, - provádění prací o nedělích a svátcích pouze po odsouhlasení objednatelem, apod.
SPU
13 | ON_010 | Bezpečnostní a hygienická opatření na staveništi | kpl | 1 |  | 0 | 0 | 0 | 147893.11 | 147893.11 | 21 | 0 | 0 | 0 | 0 | 0 |  | Vlastní | Indiv | 0 | 0 |  | VRN | Běžná |  |  |  | POL99_8
|  | Náklady na ochranu staveniště před vstupem nepovolaných osob, včetně příslušného značení, náklady na oplocení staveniště či na jeho osvětlení, náklady na vypracování potřebné dokumentace pro provoz staveniště z hlediska požární ochrany (požární řád a poplachová směrnice) a z hlediska provozu staveniště (provozně dopravní řád). Oplocení staveniště s plnou výplní, zaplachtování oplocení s celoplošným potiskem dle grafického návrhu od investora. Náklady na zajištění kolektivní bezpečnosti osob na stavbě - náklady na zbudování, údržbu a zrušení: - zabezpečení okrajů konstrukcí proti pádu osob - komunikací pro pohyb osob po staveništi - přechodů přes výkopy - a další prvky kolektivní ochrany osob, pokud nejsou jinde uvedeny, apod. | [25 empty] | POP | Náklady na ochranu staveniště před vstupem nepovolaných osob, včetně příslušného značení, náklady na oplocení staveniště či na jeho osvětlení, náklady na vypracování potřebné dokumentace pro provoz staveniště z hlediska požární ochrany (požární řád a poplachová směrnice) a z hlediska provozu staveniště (provozně dopravní řád). Oplocení staveniště s plnou výplní, zaplachtování oplocení s celoplošným potiskem dle grafického návrhu od investora. Náklady na zajištění kolektivní bezpečnosti osob na stavbě - náklady na zbudování, údržbu a zrušení: - zabezpečení okrajů konstrukcí proti pádu osob - komunikací pro pohyb osob po staveništi - přechodů přes výkopy - a další prvky kolektivní ochrany osob, pokud nejsou jinde uvedeny, apod.
14 | ON_011 | Práce na památkovém objektu, koordinace s pracovníky PP, ochrana stavby, interiérů a vybavení před nepříznivými vlivy počasí, proti prachu, poškození, znečištění, odcizení, nebezpečí požáru apod. | kpl | 1 |  | 0 | 0 | 0 | 123235.45 | 123235.45 | 21 | 0 | 0 | 0 | 0 | 0 |  | Vlastní | Indiv | 0 | 0 |  | VRN | Běžná |  |  |  | POL99_8
15 | ON_012 | Publicita projektu | kpl | 1 |  | 0 | 0 | 0 | 123235.45 | 123235.45 | 21 | 0 | 0 | 0 | 0 | 0 |  | Vlastní
SPU
16 | ON_013 | Inženýrská, koordinační a kompletační činnost | kpl | 1 |  | 0 | 8456.34 | 8456.34 | 0 | 0 | 21 | 0 | 0 | 0 | 0 | 0 |  | Vlastní | Indiv | 0 | 0 |  | VRN | Běžná |  |  |  | POL99_8
|  | Inženýrská činnost prováděná v průběhu stavebních prací vyplývající z povahy díla a požadavků v SOD a VOP. Jedná se zejména o náklady na zajištění: - vyřízení záborů, žádostí o uzavírky, - vyřízení stanovisek dotčených orgánů k případným změnám stavby, ke kolaudaci, - jednání s úřady a s dotčenými účastníky stavebního řízení, - zajištění a předání atestů a dokladů o požadovaných vlastnostech výrobků k předání díla (včetně případných prohlášení o shodě dle zákona č. 22/1997 Sb. o technických požadavcích na výrobky), - předání záručních listů a návodů k obsluze v českém jazyce, - provedení a předání revizních zkoušek dle ČSN vztahujících se k prováděnému dílu včetně protokolů, - zajištění a provedení všech nutných zkoušek dle ČSN, případně jiných norem, - kompletační a koordinační činnost - zajištění a provedení všech opatření organizačního a stavebně technologického charakteru k řádnému provedení díla včetně zajištění bezpečnosti, - předložení dokladů o recyklaci hmot a nezávadném zneškodňování odpadu, - předložení dokladů (ekoznačka nebo technický list) pro úsporné armatury dle popisu projektové dokumentace. | [25 empty] | POP | Inženýrská činnost prováděná v průběhu stavebních prací vyplývající z povahy díla a požadavků v SOD a VOP. Jedná se zejména o náklady na zajištění: - vyřízení záborů, žádostí o uzavírky, - vyřízení stanovisek dotčených orgánů k případným změnám stavby, ke kolaudaci, - jednání s úřady a s dotčenými účastníky stavebního řízení, - zajištění a předání atestů a dokladů o požadovaných vlastnostech výrobků k předání díla (včetně případných prohlášení o shodě dle zákona č. 22/1997 Sb. o technických požadavcích na výrobky), - předání záručních listů a návodů k obsluze v českém jazyce, - provedení a předání revizních zkoušek dle ČSN vztahujících se k prováděnému dílu včetně protokolů, - zajištění a provedení všech nutných zkoušek dle ČSN, případně jiných norem, - kompletační a koordinační činnost - zajištění a provedení všech opatření organizačního a stavebně technologického charakteru k řádnému provedení díla včetně zajištění bezpečnosti, - předložení dokladů o recyklaci hmot a nezávadném zneškodňování odpadu, - předložení dokladů (ekoznačka nebo technický list) pro úsporné armatury dle popisu projektové dokumentace.
21
| Celkem |  |  |  |  | 0 | [19 empty] | 0 | 0 | SUM
END
Note on S6: Jedná se o informaci, zda se jedná o položku, která je do rozpočtu zadána z cenové soustavy RTS, nebo vlastní.
Note on T6: Jedná se o název CÚ, která je zadána u položky rozpočtu

## SO01 D.1.1 Pol
Položkový soupis prací a dodávek | [27 empty] | #TypZaznamu#
S: | TRANSAT/N029_A1 | 72000 - STAVEBNÍ ÚPRAVY VYBRANÝCH ČÁSTÍ ARCIBISKUBSKÉHO ZÁMKU V KROMĚŘÍŽI | [25 empty] | STA
O: | SO01 | KONFERENČNÍ A SPOLEČENSKÉ CENTRUM | [22 empty] | STA |  |  | OBJ
R: | D.1.1 | ARCHITEKTONICKO - STAVEBNÍ ŘEŠENÍ | [25 empty] | ROZ
P.č. | Číslo položky | Název položky | MJ | Množství | Cena / MJ | Celkem | Dodávka | Dodávka celk. | Montáž | Montáž celk. | DPH | Cena s DPH | Hmotnost / MJ | Hmotnost celk.(t) | Dem. hmotnost / MJ | Dem. hmotnost celk.(t) | Ceník | Cen. soustava / platnost | Cenová úroveň | Nhod / MJ | Nhod celk. | Dodavatel | Typ položky | Stav položky
Díl: | 1 | Zemní práce |  |  |  | 0 |  | 6403.32 |  | 54347.82 |  | 0 |  | 13.23 |  | 0 |  |  |  |  | 70.59 | [6 empty] | DIL
1 | 139601103R00 | Ruční výkop jam, rýh a šachet v hornině 4 | m3 | 7.92 |  | 0 | 0 | 0 | 2435 | 19285.2 | 21 | 0 | 0 | 0 | 0 | 0 | 800-1 | RTS 25/ II | RTS 25/ II | 4.655 | 36.87 |  | Práce | Běžná |  |  |  | POL1_
|  | s přehozením na vzdálenost do 5 m nebo s naložením na ruční dopravní prostředek | [25 empty] | SPI
|  | D.1.1.01, D.1.1.04 : | [25 empty] | VV | 0
|  | 0,5*0,8*(9,5+4,5+2,0+3,8) |  | 7.92 | [23 empty] | VV | 0
SPU
2 | 162701105R00 | Vodorovné přemístění výkopku z horniny 1 až 4, na vzdálenost přes 9 000 do 10 000 m | m3 | 7.92 |  | 0 | 0 | 0 | 321.5 | 2546.28 | 21 | 0 | 0 | 0 | 0 | 0 | 800-1 | RTS 25/ II | RTS 25/ II | 0.011 | 0.09 |  | Práce | Běžná |  |  |  | POL1_
|  | po suchu, bez naložení výkopku, avšak se složením bez rozhrnutí, zpáteční cesta vozidla. | [25 empty] | SPI
|  | D.1.1.01, D.1.1.04 : | [25 empty] | VV | 0
|  | 0,5*0,8*(9,5+4,5+2,0+3,8) |  | 7.92 | [23 empty] | VV | 0
SPU
3 | 162701109R00 | Vodorovné přemístění výkopku příplatek k ceně za každých dalších i započatých 1 000 m přes 10 000 m z horniny 1 až 4 | m3 | 79.2 |  | 0 | 0 | 0 | 25.8 | 2043.36 | 21 | 0 | 0 | 0 | 0 | 0 | 800-1 | RTS 25/ II | RTS 25/ II | 0 | 0 |  | Práce | Běžná |  |  |  | POL1_
|  | po suchu, bez naložení výkopku, avšak se složením bez rozhrnutí, zpáteční cesta vozidla. | [25 empty] | SPI
|  | D.1.1.01, D.1.1.04 : | [25 empty] | VV | 0
|  | 0,5*0,8*(9,5+4,5+2,0+3,8)*10 |  | 79.2 | [23 empty] | VV | 0
SPU
4 | 167101101R00 | Nakládání, skládání, překládání neulehlého výkopku nakládání výkopku do 100 m3, z horniny 1 až 4 | m3 | 7.92 |  | 0 | 0 | 0 | 381.5 | 3021.48 | 21 | 0 | 0 | 0 | 0 | 0 | 800-1 | RTS 25/ II | RTS 25/ II | 0.652 | 5.16 |  | Práce | Běžná |  |  |  | POL1_
|  | D.1.1.01, D.1.1.04 : | [25 empty] | VV | 0
|  | 0,5*0,8*(9,5+4,5+2,0+3,8) |  | 7.92 | [23 empty] | VV | 0
SPU
5 | 181201102R00 | Úprava pláně v násypech v hornině 1 až 4, se zhutněním | m2 | 383.69 |  | 0 | 0 | 0 | 18.2 | 6983.16 | 21 | 0 | 0 | 0 | 0 | 0 | 800-1 | RTS 25/ II | RTS 25/ II | 0.02 | 7.67 |  | Práce | Běžná |  |  |  | POL1_
|  | vyrovnání výškových rozdílů, plochy vodorovné a plochy do sklonu 1 : 5, | [25 empty] | SPI
|  | výměra a podrobný popis prací - viz VÝPIS SKLADEB : | [25 empty] | VV | 0
|  | SP 04 - podlaha č.m. 110 : | [25 empty] | VV | 0
|  | 87,6 |  | 87.6 | [23 empty] | VV | 0
|  | výměra a podrobný popis prací - viz VÝPIS SKLADEB : | [25 empty] | VV | 0
|  | Návrh SP05 : | [25 empty] | VV | 0
|  | 147,2 |  | 147.2 | [23 empty] | VV | 0
|  | SP12 : | [25 empty] | VV | 0
|  | -(1,87+1,87) |  | -3.74 | [23 empty] | VV | 0
|  | Návrh SP06 (pro obě části SP06a a SP06b) : | [25 empty] | VV | 0
|  | 157,8 |  | 157.8 | [23 empty] | VV | 0
|  | SP12 : | [25 empty] | VV | 0
|  | -(3,15+2,02) |  | -5.17 | [23 empty] | VV | 0
SPU
6 | 182001111R00 | Plošná úprava terénu při nerovnostech terénu přes 50 do 100 mm, v rovině nebo na svahu do 1:5 | m2 | 231.06 |  | 0 | 0 | 0 | 51 | 11784.06 | 21 | 0 | 0 | 0 | 0 | 0 | 823-1 | RTS 25/ II | RTS 25/ II | 0.09 | 20.8 |  | Práce | Běžná |  |  |  | POL1_
|  | s urovnáním povrchu, bez doplnění ornice, v hornině 1 až 4, | [25 empty] | SPI
|  | • zhutněný srovnaný násyp, odstranění zbytků dřeva, přerovnání vrchní vrstvy do roviny s novými polštáři | [25 empty] | POP |  | • zhutněný srovnaný násyp, odstranění zbytků dřeva, přerovnání vrchní vrstvy do roviny s novými polštáři
|  | výměra a podrobný popis prací - viz VÝPIS SKLADEB : | [25 empty] | VV | 0
|  | SP 04 - podlaha č.m. 110 : | [25 empty] | VV | 0
|  | 87,6 |  | 87.6 | [23 empty] | VV | 0
|  | výměra a podrobný popis prací - viz VÝPIS SKLADEB : | [25 empty] | VV | 0
|  | Návrh SP05 : | [25 empty] | VV | 0
|  | 147,2 |  | 147.2 | [23 empty] | VV | 0
|  | SP12 : | [25 empty] | VV | 0
|  | -(1,87+1,87) |  | -3.74 | [23 empty] | VV | 0
SPU
7 | 199000002R00 | Poplatky za skládku horniny 1- 4, skupina 17 05 04 z Katalogu odpadů | m3 | 7.92 |  | 0 | 0 | 0 | 604 | 4783.68 | 21 | 0 | 0 | 0 | 0 | 0 | 800-1 | RTS 25/ II | RTS 25/ II | 0 | 0 |  | Práce | Běžná |  |  |  | POL1_
|  | D.1.1.01, D.1.1.04 : | [25 empty] | VV | 0
|  | 0,5*0,8*(9,5+4,5+2,0+3,8) |  | 7.92 | [23 empty] | VV | 0
SPU
8 | 174100050RAC | Zásyp jam, rýh a šachet štěrkopískem, dovoz ze vzdálenosti 10 000 m, Kamenivo přírodní těžené; bez stanovené kvality; frakce 0,0 až 32,0 mm | m3 | 7.92 |  | 0 | 808.5 | 6403.32 | 492.5 | 3900.6 | 21 | 0 | 1.67 | 13.23 | 0 | 0 | AP-HSV | RTS 25/ II | RTS 25/ II | 0 | 0 |  | Agregovaná položka | Běžná |  |  |  | POL2_
|  | sypaninou s vodorovnou přepravou k místu zásypu, uložením ve vrstvách a zhutněním. | [25 empty] | SPI
|  | D.1.1.01, D.1.1.04 : | [25 empty] | VV | 0
|  | 0,5*0,8*(9,5+4,5+2,0+3,8) |  | 7.92 | [23 empty] | VV | 0
SPU
Díl: | 2 | Základy a zvláštní zakládání |  |  |  | 0 |  | 16685.81 |  | 83957.5 |  | 0 |  | 0.19 |  | 0 |  |  |  |  | 93.85 | [6 empty] | DIL
9 | 216904113R00 | Očištění ploch tlak. vodou nebo stlač. vzduchem očištění tlakovou vodou, líce kleneb, | m2 | 152.096 |  | 0 | 11.75 | 1787.13 | 265.25 | 40343.46 | 21 | 0 | 2e-05 | 0 | 0 | 0 | 800-2 | RTS 25/ II | RTS 25/ II | 0.39 | 59.32 |  | Práce | Běžná |  |  |  | POL1_
|  | výměra a podrobný popis prací - viz VÝPIS SKLADEB : | [25 empty] | VV | 0
|  | SP 07 - podlaha balkon : | [25 empty] | VV | 0
|  | 135,8*1,12 |  | 152.096 | [23 empty] | VV | 0
SPU
10 | 289970111R00 | Geotextílie separační, filtrační, zpevňující polypropylén, 300 g/m2 | m2 | 383.69 |  | 0 | 38.83 | 14898.68 | 113.67 | 43614.04 | 21 | 0 | 0.0005 | 0.19 | 0 | 0 | 800-2 | RTS 25/ II | RTS 25/ II | 0.09 | 34.53 |  | Práce | Běžná |  |  |  | POL1_
|  | výměra a podrobný popis prací - viz VÝPIS SKLADEB : | [25 empty] | VV | 0
|  | SP 04 - podlaha č.m. 110 : | [25 empty] | VV | 0
|  | 87,6 |  | 87.6 | [23 empty] | VV | 0
|  | výměra a podrobný popis prací - viz VÝPIS SKLADEB : | [25 empty] | VV | 0
|  | SP 05 - podlaha č.m. 113 : | [25 empty] | VV | 0
|  | 147,2 |  | 147.2 | [23 empty] | VV | 0
|  | výměra a podrobný popis prací - viz VÝPIS SKLADEB : | [25 empty] | VV | 0
|  | Návrh SP06 (pro obě části SP06a a SP06b) : | [25 empty] | VV | 0
|  | 157,8 |  | 157.8 | [23 empty] | VV | 0
|  | SP12 pro SP5 : | [25 empty] | VV | 0
|  | -(1,87+1,87) |  | -3.74 | [23 empty] | VV | 0
|  | SP12 pro SP6 : | [25 empty] | VV | 0
|  | -(3,15+2,02) |  | -5.17 | [23 empty] | VV | 0
SPU
Díl: | 3 | Svislé a kompletní konstrukce |  |  |  | 0 |  | 46471.51 |  | 109245.63 |  | 0 |  | 15.33 |  | 0 |  |  |  |  | 75.11 | [6 empty] | DIL
11 | 311271177R00 | Zdivo nosné z tvárnic porobetonových hladkých tloušťky 300 mm, charakteristická pevnost v tlaku fk = 3,93 MPa, součinitel prostupu tepla U=0,541 W/m2.K, Malta zdicí lehká (L), zakládací; pojivo: vápenocementové; zrnitost do 2,0 mm; M 5 N/mm2 | m2 | 5.32 |  | 0 | 1699.87 | 9043.31 | 455.13 | 2421.29 | 21 | 0 | 0.17643 | 0.94 | 0 | 0 | 801-1 | RTS 25/ II | RTS 25/ II | 0.67 | 3.56 |  | Práce | Běžná |  |  |  | POL1_
|  | D.1.1.02, D.1.1.03 : | [25 empty] | VV | 0
|  | 2,66*1,0*2 |  | 5.32 | [23 empty] | VV | 0
SPU
12 | 317121151R00 | Montáž ŽB překladů dodatečně do připravených rýh o světlosti otvoru do 1050 mm, Malta zdicí obyčejná (G); pojivo: cementové; zrnitost do 4,0 mm; M 10 N/mm2 | kus | 2 |  | 0 | 72.16 | 144.32 | 386.84 | 773.68 | 21 | 0 | 0.02767 | 0.06 | 0 | 0 | 801-4 | RTS 25/ II | RTS 25/ II | 0.618 | 1.24 |  | Práce | Běžná |  |  |  | POL1_
|  | včetně pomocného pracovního lešení | [25 empty] | SPI
|  | D.1.1.02, D.1.1.03 : | [25 empty] | VV | 0
|  | 2 |  | 2 | [23 empty] | VV | 0
SPU
13 | 317121047RT2 | Překlady pórobetonové nenosné délky 1240 mm, šířky 100 mm, výšky 249 mm, Překlad prefabrikovaný pórobetonový jednoduchý; dl = 1 250 mm; š = 100 mm; v = 249 mm | kus | 2 |  | 0 | 859.95 | 1719.9 | 167.05 | 334.1 | 21 | 0 | 0.02651 | 0.05 | 0 | 0 | 801-1 | RTS 25/ II | RTS 25/ II | 0.242 | 0.48 |  | Práce | Běžná |  |  |  | POL1_
|  | D.1.1.02, D.1.1.03 : | [25 empty] | VV | 0
|  | 2 |  | 2 | [23 empty] | VV | 0
SPU
14 | 342255024R00 | Příčky z cihel a tvárnic nepálených příčky z příčkovek pórobetonových tloušťky 100 mm, Malta zdicí lehká (L), zakládací; pojivo: vápenocementové; zrnitost do 2,0 mm; M 5 N/mm2 | m2 | 22.8656 |  | 0 | 614.43 | 14049.31 | 358.57 | 8198.92 | 21 | 0 | 0.07534 | 1.72 | 0 | 0 | 801-1 | RTS 25/ II | RTS 25/ II | 0.53 | 12.12 |  | Práce | Běžná |  |  |  | POL1_
|  | včetně pomocného lešení | [25 empty] | SPI
|  | D.1.1.02, D.1.1.03 : | [25 empty] | VV | 0
|  | 2,8*1,8*2 |  | 10.08 | [23 empty] | VV | 0
|  | 2,66*(1,65*2+0,97+0,5+0,945+0,445) |  | 16.3856 | [23 empty] | VV | 0
|  | -0,9*2,0*2 |  | -3.6 | [23 empty] | VV | 0
SPU
15 | 342255028R00 | Příčky z cihel a tvárnic nepálených příčky z příčkovek pórobetonových tloušťky 150 mm, Malta zdicí lehká (L), zakládací; pojivo: vápenocementové; zrnitost do 2,0 mm; M 5 N/mm2 | m2 | 9.24 |  | 0 | 948.65 | 8765.53 | 376.35 | 3477.47 | 21 | 0 | 0.11219 | 1.04 | 0 | 0 | 801-1 | RTS 25/ II | RTS 25/ II | 0.55 | 5.08 |  | Práce | Běžná |  |  |  | POL1_
|  | včetně pomocného lešení | [25 empty] | SPI
|  | D.1.1.02, D.1.1.03 : | [25 empty] | VV | 0
|  | 2,8*1,65*2 |  | 9.24 | [23 empty] | VV | 0
SPU
16 | 342255032R00 | Příčky z cihel a tvárnic nepálených příčky z příčkovek pórobetonových tloušťky 200 mm, Malta zdicí lehká (L), zakládací; pojivo: vápenocementové; zrnitost do 2,0 mm; M 5 N/mm2 | m2 | 10.92 |  | 0 | 1085.03 | 11848.53 | 397.97 | 4345.83 | 21 | 0 | 0.17199 | 1.88 | 0 | 0 | 801-1 | RTS 25/ II | RTS 25/ II | 0.65 | 7.1 |  | Práce | Běžná |  |  |  | POL1_
|  | včetně pomocného lešení | [25 empty] | SPI
|  | D.1.1.02, D.1.1.03 : | [25 empty] | VV | 0
|  | 2,8*1,95*2 |  | 10.92 | [23 empty] | VV | 0
SPU
17 | 342948111R00 | Kotvení příček ke konstrukci kotvami na hmoždinky | m | 10.64 |  | 0 | 32.91 | 350.16 | 154.09 | 1639.52 | 21 | 0 | 0.00102 | 0.01 | 0 | 0 | 801-1 | RTS 25/ II | RTS 25/ II | 0.223 | 2.37 |  | Práce | Běžná |  |  |  | POL1_
|  | Včetně dodávky kotev a spojovacího materiálu. | [25 empty] | SPI
|  | Včetně dodávky kotev i spojovacího materiálu. | [25 empty] | POP
|  | D.1.1.02, D.1.1.03 : | [25 empty] | VV | 0
|  | 2,66*4 |  | 10.64 | [23 empty] | VV | 0
SPU
18 | 310239411CP | Dozdívky CPP vč. provázání se stávajícím zdivem, s použitím suché maltové směsi | m3 | 4.7775 |  | 0 | 0 | 0 | 8280.1 | 39558.18 | 21 | 0 | 1.7672 | 8.44 | 0 | 0 |  | Vlastní | Indiv | 3.94 | 18.82 |  | Práce | Běžná |  |  |  | POL1_
|  | výměra a podrobný popis prací - viz VÝPIS SKLADEB : | [25 empty] | VV | 0
|  | SP 02 - podlaha č.m. 108 : | [25 empty] | VV | 0
|  | odhad : | [25 empty] | VV | 0
|  | 29,3*0,15*0,25 |  | 1.0987 | [23 empty] | VV | 0
|  | výměra a podrobný popis prací - viz VÝPIS SKLADEB : | [25 empty] | VV | 0
|  | SP 03 - podlaha č.m. 107-109 : | [25 empty] | VV | 0
|  | (28,7-(3,9+3,2))*0,15*0,25 |  | 0.81 | [23 empty] | VV | 0
|  | 36,5*0,15*0,25 |  | 1.3687 | [23 empty] | VV | 0
|  | výměra a podrobný popis prací - viz VÝPIS SKLADEB : | [25 empty] | VV | 0
|  | SP 07 - podlaha balkon : | [25 empty] | VV | 0
|  | odhad : | [25 empty] | VV | 0
|  | 2,0*0,25 |  | 0.5 | [23 empty] | VV | 0
|  | D.1.1.02, D.1.1.03 : | [25 empty] | VV | 0
|  | zazdívky otvorů po rozvaděčích : | [25 empty] | VV | 0
|  | 1,0 |  | 1 | [23 empty] | VV | 0
SPU
19 | 38_01x | Úprava zdiva pro závěsné WC | ks | 3 |  | 0 | 0 | 0 | 1250 | 3750 | 21 | 0 | 0 | 0 | 0 | 0 |  | Vlastní | Indiv | 0 | 0 |  | Práce | Běžná |  |  |  | POL1_
|  | D.1.1.02, D.1.1.03 : | [25 empty] | VV | 0
|  | 3 |  | 3 | [23 empty] | VV | 0
SPU
20 | 389471111R00 | Sanace povrchu kleneb | m2 | 152.096 |  | 0 | 0 | 0 | 294.2 | 44746.64 | 21 | 0 | 0.00739 | 1.12 | 0 | 0 |  | Vlastní | Indiv | 0.16 | 24.34 |  | Práce | Běžná |  |  |  | POL1_
|  | výměra a podrobný popis prací - viz VÝPIS SKLADEB : | [25 empty] | VV | 0
|  | SP 07 - podlaha balkon : | [25 empty] | VV | 0
|  | 135,8*1,12 |  | 152.096 | [23 empty] | VV | 0
SPU
21 | 59321209.AR | Překlad prefabrikovaný betonový jednoduchý; vylehčený dutinou; dl = 890 mm; š = 140 mm; v = 140 mm | kus | 2.02 |  | 0 | 272.5 | 550.45 | 0 | 0 | 21 | 0 | 0.033 | 0.07 | 0 | 0 | SPCM | RTS 25/ II | RTS 25/ II | 0 | 0 |  | Specifikace | Běžná |  |  |  | POL3_
|  | D.1.1.02, D.1.1.03 : | [25 empty] | VV | 0
|  | 2*1,01 |  | 2.02 | [23 empty] | VV | 0
SPU
Díl: | 4 | Vodorovné konstrukce |  |  |  | 0 |  | 275.31 |  | 17396.19 |  | 0 |  | 0.15 |  | 0 |  |  |  |  | 18.27 | [6 empty] | DIL
22 | 411121221R00 | Osazování stropních desek š. do 60, dl. do 90 cm, Malta zdicí obyčejná (G); pojivo: cementové; zrnitost do 4,0 mm; M 25 N/mm2 | kus | 63 |  | 0 | 4.37 | 275.31 | 276.13 | 17396.19 | 21 | 0 | 0.00238 | 0.15 | 0 | 0 |  | RTS 25/ II | RTS 25/ II | 0.29 | 18.27 |  | Práce | Běžná |  |  |  | POL1_
|  | výměra a podrobný popis prací - viz VÝPIS SKLADEB : | [25 empty] | VV | 0
|  | SP 02 - podlaha č.m. 108 : | [25 empty] | VV | 0
|  | 165/3 |  | 55 | [23 empty] | VV | 0
|  | výměra a podrobný popis prací - viz VÝPIS SKLADEB : | [25 empty] | VV | 0
|  | SP 03 - podlaha č.m. 107-109 : | [25 empty] | VV | 0
|  | 8 |  | 8 | [23 empty] | VV | 0
SPU
Díl: | 61 | Úpravy povrchů vnitřní |  |  |  | 0 |  | 9045.41 |  | 206691.02 |  | 0 |  | 7.73 |  | 0 |  |  |  |  | 285.52 | [6 empty] | DIL
23 | 611421211R00 | Oprava vnitřních vápenných omítek stropů železobetonových rovných tvárnicových a kleneb v množství opravované plochy v množství opravované plochy přes 5 do 10 %, hrubých, Omítka s anorganickým pojivem obyčejná (GP), spárovací; pojivo: vápenocementové; zrnitost do 2,0 mm | m2 | 442.5 |  | 0 | 16.9 | 7478.25 | 98.6 | 43630.5 | 21 | 0 | 0.00494 | 2.19 | 0 | 0 | 801-4 | RTS 25/ II | RTS 25/ II | 0.16 | 70.8 |  | Práce | Běžná |  |  |  | POL1_
|  | • zapravení a doplnění hrubé čistě vápenné omítky v defektech, po demontáži instalací, po nových instalacích apod. cca 10% plochy, hlubší defekty plentovat úlomky cihel. | [25 empty] | POP |  | • zapravení a doplnění hrubé čistě vápenné omítky v defektech, po demontáži instalací, po nových instalacích apod. cca 10% plochy, hlubší defekty plentovat úlomky cihel.
|  | D.1.1.01, D.1.1.04 : | [25 empty] | VV | 0
|  | (87,6+168,0+161,4+2,9+22,6) |  | 442.5 | [23 empty] | VV | 0
SPU
24 | 611481211RT2 | Vyztužení vnitřních omítek stropů sklotextilní síťovinou s dodávkou síťoviny a stěrkového tmelu | m2 | 6.3 |  | 0 | 100 | 630 | 350.5 | 2208.15 | 21 | 0 | 0.00411 | 0.03 | 0 | 0 | 801-1 | RTS 25/ II | RTS 25/ II | 0.48 | 3.02 |  | Práce | Běžná |  |  |  | POL1_
|  | s pomocným lešením o výšce podlahy do 1900 mm a pro zatížení do 1,5 kPa, | [25 empty] | SPI
|  | SP11 : | [25 empty] | VV | 0
|  | 1,75*1,8*2 |  | 6.3 | [23 empty] | VV | 0
SPU
25 | 612481211RT2 | Vyztužení povrchu vnitřních stěn sklotextilní síťovinou s dodávkou síťoviny a stěrkového tmelu | m2 | 96.9712 |  | 0 | 0 | 0 | 353 | 34230.83 | 21 | 0 | 0.00368 | 0.36 | 0 | 0 | 801-1 | RTS 25/ II | Kalkul | 0.36 | 34.91 |  | Práce | Běžná |  |  |  | POL1_
|  | • nová tenkovrstvá armovací vrstva se sítí na nových pórobetonových příčkovkách 3 mm | [25 empty] | POP
|  | příčkovky i armovací vrstvu v každém kroku přebrousit do roviny a do správné tloušťky pro finální stěrku přesně v líci s ocelovým orámováním, omést, vysát, penetrovat | [25 empty] | POP |  | příčkovky i armovací vrstvu v každém kroku přebrousit do roviny a do správné tloušťky pro finální stěrku přesně v líci s ocelovým orámováním, omést, vysát, penetrovat
|  | • doplnění omítky, vyrovnání a přestěrkování se sítí na stávajícím zdivu | [25 empty] | POP
|  | SS12 : | [25 empty] | VV | 0
|  | D.1.1.01, D.1.1.04 : | [25 empty] | VV | 0
|  | na stávajícím zdivu : | [25 empty] | VV | 0
|  | 108a : | [25 empty] | VV | 0
|  | 2,8*1,65 |  | 4.62 | [23 empty] | VV | 0
|  | 107a : | [25 empty] | VV | 0
|  | 2,8*1,65 |  | 4.62 | [23 empty] | VV | 0
|  | nové zdivo : | [25 empty] | VV | 0
|  | 108a : | [25 empty] | VV | 0
|  | 2,8*(1,65+1,8*2) |  | 14.7 | [23 empty] | VV | 0
|  | -0,9*2,0 |  | -1.8 | [23 empty] | VV | 0
|  | 107a : | [25 empty] | VV | 0
|  | 2,8*(1,65+1,8*2) |  | 14.7 | [23 empty] | VV | 0
|  | -0,9*2,0 |  | -1.8 | [23 empty] | VV | 0
|  | nové zdivo : | [25 empty] | VV | 0
|  | 109 : | [25 empty] | VV | 0
|  | 2,66*(1,65*4+1,47*2+0,945*2+0,445*2) |  | 32.7712 | [23 empty] | VV | 0
|  | SS13 : | [25 empty] | VV | 0
|  | nové zdivo : | [25 empty] | VV | 0
|  | 2,8*(1,95*4+1,95*2) |  | 32.76 | [23 empty] | VV | 0
|  | -0,9*2,0*2 |  | -3.6 | [23 empty] | VV | 0
SPU
26 | 622904121R00 | Očištění fasád ruční čištění ocelovým kartáčem, | m2 | 152.096 |  | 0 | 0 | 0 | 243.5 | 37035.38 | 21 | 0 | 0 | 0 | 0 | 0 | 801-1 | RTS 25/ II | RTS 25/ II | 0.43 | 65.4 |  | Práce | Běžná |  |  |  | POL1_1
|  | výměra a podrobný popis prací - viz VÝPIS SKLADEB : | [25 empty] | VV | 0
|  | SP 07 - podlaha balkon : | [25 empty] | VV | 0
|  | 135,8*1,12 |  | 152.096 | [23 empty] | VV | 0
SPU
27 | 627452141RT3 | Spárování maltou cementovou zapuštěné rovné kleneb z cihel, spárovací maltou | m2 | 7 |  | 0 | 133.88 | 937.16 | 660.12 | 4620.84 | 21 | 0 | 0.01412 | 0.1 | 0 | 0 | 801-1 | RTS 25/ II | RTS 25/ II | 0.881 | 6.17 |  | Práce | Běžná |  |  |  | POL1_1
|  | výměra a podrobný popis prací - viz VÝPIS SKLADEB : | [25 empty] | VV | 0
|  | SP 07 - podlaha balkon : | [25 empty] | VV | 0
|  | 5,0+2,0 |  | 7 | [23 empty] | VV | 0
SPU
28 | 612421211RR | Oprava vápen.omítek stěn do 10 % pl. - hrubých, pojovo čistě vápenné | m2 | 894.84 |  | 0 | 0 | 0 | 57.4 | 51363.82 | 21 | 0 | 0.00454 | 4.06 | 0 | 0 |  | Vlastní | Indiv | 0.08 | 71.59 |  | Práce | Běžná |  |  |  | POL1_
|  | • zapravení a doplnění hrubé čistě vápenné omítky v defektech, po demontáži instalací, po nových instalacích apod. cca 10% plochy, hlubší defekty plentovat úlomky cihel. | [25 empty] | POP |  | • zapravení a doplnění hrubé čistě vápenné omítky v defektech, po demontáži instalací, po nových instalacích apod. cca 10% plochy, hlubší defekty plentovat úlomky cihel.
|  | odměřeno kreslícím programem : | [25 empty] | VV | 0
|  | SS01 : | [25 empty] | VV | 0
|  | 885,6 |  | 885.6 | [23 empty] | VV | 0
|  | SS12 : | [25 empty] | VV | 0
|  | D.1.1.01, D.1.1.04 : | [25 empty] | VV | 0
|  | na stávajícím zdivu : | [25 empty] | VV | 0
|  | 108a : | [25 empty] | VV | 0
|  | 2,8*1,65 |  | 4.62 | [23 empty] | VV | 0
|  | 107a : | [25 empty] | VV | 0
|  | 2,8*1,65 |  | 4.62 | [23 empty] | VV | 0
SPU
29 | 612425931RTX | Omítka vápenná vnitřního ostění - hrubá, s použitím suché maltové směsi | m2 | 28.5 |  | 0 | 0 | 0 | 1179 | 33601.5 | 21 | 0 | 0.03491 | 0.99 | 0 | 0 |  | Vlastní | Indiv | 1.18 | 33.63 |  | Práce | Běžná |  |  |  | POL1_
|  | D.1.1.02, D.1.1.03 : | [25 empty] | VV | 0
|  | 28,5 |  | 28.5 | [23 empty] | VV | 0
SPU
Díl: | 63 | Podlahy a podlahové konstrukce |  |  |  | 0 |  | 132841.39 |  | 94317.09 |  | 0 |  | 38.66 |  | 0 |  |  |  |  | 176.9 | [6 empty] | DIL
30 | 631312621R00 | Mazanina z betonu prostého tl. přes 50 do 80 mm třídy C 20/25, | m3 | 1.2915 |  | 0 | 3701.5 | 4780.49 | 1908.5 | 2464.83 | 21 | 0 | 2.525 | 3.26 | 0 | 0 | 801-1 | RTS 25/ II | RTS 25/ II | 3.21 | 4.15 |  | Práce | Běžná |  |  |  | POL1_
|  | (z kameniva) hlazená dřevěným hladítkem | [25 empty] | SPI
|  | Včetně vytvoření dilatačních spár, bez zaplnění. | [25 empty] | POP
|  | výměra a podrobný popis prací - viz VÝPIS SKLADEB : | [25 empty] | VV | 0
|  | SP 03 - podlaha č.m. 107-109 : | [25 empty] | VV | 0
|  | 28,7*0,045 |  | 1.2915 | [23 empty] | VV | 0
SPU
31 | 631313621R00 | Mazanina z betonu prostého tl. přes 80 do 120 mm třídy C 20/25, | m3 | 0.71 |  | 0 | 3700.86 | 2627.61 | 1524.14 | 1082.14 | 21 | 0 | 2.525 | 1.79 | 0 | 0 | 801-1 | RTS 25/ II | RTS 25/ II | 2.58 | 1.83 |  | Práce | Běžná |  |  |  | POL1_
|  | (z kameniva) hlazená dřevěným hladítkem | [25 empty] | SPI
|  | Včetně vytvoření dilatačních spár, bez zaplnění. | [25 empty] | POP
|  | výměra a podrobný popis prací - viz VÝPIS SKLADEB : | [25 empty] | VV | 0
|  | SP 03 - podlaha č.m. 107a, 108a : | [25 empty] | VV | 0
|  | (3,9+3,2)*0,1 |  | 0.71 | [23 empty] | VV | 0
SPU
32 | 631319171R00 | Příplatek za stržení povrchu tloušťka mazaniny do 80 mm | m3 | 1.2915 |  | 0 | 0 | 0 | 566 | 730.99 | 21 | 0 | 0 | 0 | 0 | 0 | 801-1 | RTS 25/ II | RTS 25/ II | 0.82 | 1.06 |  | Práce | Běžná |  |  |  | POL1_
|  | spodní vrstvy mazaniny latí před vložením výztuže nebo pletiva pro tloušťku obou vrstev mazaniny | [25 empty] | SPI
|  | výměra a podrobný popis prací - viz VÝPIS SKLADEB : | [25 empty] | VV | 0
|  | SP 03 - podlaha č.m. 107-109 : | [25 empty] | VV | 0
|  | 28,7*0,045 |  | 1.2915 | [23 empty] | VV | 0
SPU
33 | 631319173R00 | Příplatek za stržení povrchu tloušťka mazaniny od 80 mm do 120 mm | m3 | 1.42 |  | 0 | 0 | 0 | 283 | 401.86 | 21 | 0 | 0 | 0 | 0 | 0 | 801-1 | RTS 25/ II | RTS 25/ II | 0.41 | 0.58 |  | Práce | Běžná |  |  |  | POL1_
|  | spodní vrstvy mazaniny latí před vložením výztuže nebo pletiva pro tloušťku obou vrstev mazaniny | [25 empty] | SPI
|  | výměra a podrobný popis prací - viz VÝPIS SKLADEB : | [25 empty] | VV | 0
|  | SP 03 - podlaha č.m. 107a, 108a : | [25 empty] | VV | 0
|  | (3,9+3,2)*0,1*2 |  | 1.42 | [23 empty] | VV | 0
SPU
34 | 631345531R00 | Mazanina z betonu lehkého hutného konstrukčního tloušťky přes 120 do 240 mm keramzitového, třídy LC 8/9 | m3 | 10.185 |  | 0 | 4071.36 | 41466.8 | 1508.64 | 15365.5 | 21 | 0 | 1.212 | 12.34 | 0 | 0 | 801-1 | RTS 25/ II | RTS 25/ II | 2.549 | 25.96 |  | Práce | Běžná |  |  |  | POL1_
|  | výměra a podrobný popis prací - viz VÝPIS SKLADEB : | [25 empty] | VV | 0
|  | SP 07 - podlaha balkon : | [25 empty] | VV | 0
|  | 135,8*(0,01+0,14)/2 |  | 10.185 | [23 empty] | VV | 0
SPU
35 | 631361921RT1 | Výztuž mazanin z betonů a z lehkých betonů ze svařovaných sítí průměr drátu 4 mm, velikost oka 100/100 mm | t | 0.07458 |  | 0 | 34661.95 | 2585.09 | 10418.05 | 776.98 | 21 | 0 | 1.0662 | 0.08 | 0 | 0 | 801-1 | RTS 25/ II | RTS 25/ II | 15.23 | 1.14 |  | Práce | Běžná |  |  |  | POL1_
|  | včetně distančních prvků | [25 empty] | SPI
|  | výměra a podrobný popis prací - viz VÝPIS SKLADEB : | [25 empty] | VV | 0
|  | SP 03 - podlaha č.m. 107-109 : | [25 empty] | VV | 0
|  | 28,7*1,999*1,3/1000 |  | 0.07458 | [23 empty] | VV | 0
SPU
36 | 631361921RT4 | Výztuž mazanin z betonů a z lehkých betonů ze svařovaných sítí průměr drátu 6 mm, velikost oka 100/100 mm | t | 0.08122 |  | 0 | 32871.95 | 2669.86 | 10418.05 | 846.15 | 21 | 0 | 1.0662 | 0.09 | 0 | 0 | 801-1 | RTS 25/ II | RTS 25/ II | 15.231 | 1.24 |  | Práce | Běžná |  |  |  | POL1_
|  | včetně distančních prvků | [25 empty] | SPI
|  | výměra a podrobný popis prací - viz VÝPIS SKLADEB : | [25 empty] | VV | 0
|  | SP 03 - podlaha č.m. 107a, 108a : | [25 empty] | VV | 0
|  | (3,9+3,2)*4,4*1,3*2/1000 |  | 0.08122 | [23 empty] | VV | 0
SPU
37 | 631591115R00 | Násyp pod podlahy z lehkých materiálů z keramzitu | m3 | 2.8709 |  | 0 | 3001.95 | 8618.3 | 1063.05 | 3051.91 | 21 | 0 | 0.42 | 1.21 | 0 | 0 | 801-1 | RTS 25/ II | RTS 25/ II | 1.84 | 5.28 |  | Práce | Běžná |  |  |  | POL1_
|  | pod mazaniny a dlažby, popř. na plochých střechách vodorovný nebo ve spádu s udusáním a urovnáním povrchu | [25 empty] | SPI |  | pod mazaniny a dlažby, popř. na plochých střechách vodorovný nebo ve spádu s udusáním a urovnáním povrchu
|  | výměra a podrobný popis prací - viz VÝPIS SKLADEB : | [25 empty] | VV | 0
|  | SP 02 - podlaha č.m. 108 : | [25 empty] | VV | 0
|  | 29,3*0,025 |  | 0.7325 | [23 empty] | VV | 0
|  | SP12 : | [25 empty] | VV | 0
|  | (1,87+1,87+3,15+2,02)*0,24 |  | 2.1384 | [23 empty] | VV | 0
SPU
38 | 632415110RT3 | Potěr ze suchých směsí cementový samonivelační rychleschnoucí, tloušťky 10 mm, včetně penetrace | m2 | 164.5 |  | 0 | 407.83 | 67088.04 | 251.17 | 41317.47 | 21 | 0 | 0.01715 | 2.82 | 0 | 0 | 801-1 | RTS 25/ II | RTS 25/ II | 0.37 | 60.87 |  | Práce | Běžná |  |  |  | POL1_
|  | s rozprostřením a uhlazením | [25 empty] | SPI
|  | výměra a podrobný popis prací - viz VÝPIS SKLADEB : | [25 empty] | VV | 0
|  | SP 03 - podlaha č.m. 107-109 : | [25 empty] | VV | 0
|  | 28,7 |  | 28.7 | [23 empty] | VV | 0
|  | výměra a podrobný popis prací - viz VÝPIS SKLADEB : | [25 empty] | VV | 0
|  | SP 07 - podlaha balkon : | [25 empty] | VV | 0
|  | 135,8 |  | 135.8 | [23 empty] | VV | 0
SPU
39 | 6315911115R0X | Násyp pod podlahy | m3 | 35.4102 |  | 0 | 0 | 0 | 769.64 | 27253.08 | 21 | 0 | 0.42 | 14.87 | 0 | 0 |  | Vlastní | Indiv | 1.84 | 65.15 |  | Práce | Běžná |  |  |  | POL1_
|  | výměra a podrobný popis prací - viz VÝPIS SKLADEB : | [25 empty] | VV | 0
|  | Návrh SP06 (pro obě části SP06a a SP06b) : | [25 empty] | VV | 0
|  | 157,8*0,232 |  | 36.6096 | [23 empty] | VV | 0
|  | SP12 pro SP6 : | [25 empty] | VV | 0
|  | -(3,15+2,02)*0,232 |  | -1.1994 | [23 empty] | VV | 0
SPU
40 | 631591115R0X | Násyp pod podlahy z keramzitu | m3 | 5.238 |  | 0 | 573.73 | 3005.2 | 195.91 | 1026.18 | 21 | 0 | 0.42 | 2.2 | 0 | 0 |  | Vlastní | Indiv | 1.84 | 9.64 |  | Práce | Běžná |  |  |  | POL1_
|  | • vrácený původní násyp keramzitu (po provedení instalací pod podlahou) : | [25 empty] | VV | 0
|  | výměra a podrobný popis prací - viz VÝPIS SKLADEB : | [25 empty] | VV | 0
|  | SP 01 - podlaha č.m. 107 : | [25 empty] | VV | 0
|  | 29,1*0,18 |  | 5.238 | [23 empty] | VV | 0
SPU
Díl: | 94 | Lešení a stavební výtahy |  |  |  | 0 |  | 64182.75 |  | 120874.05 |  | 0 |  | 4.4 |  | 0 |  |  |  |  | 193.23 | [6 empty] | DIL
41 | 941955003R00 | Lešení lehké pracovní pomocné pomocné, o výšce lešeňové podlahy přes 1,9 do 2,5 m | m2 | 743.2 |  | 0 | 86.36 | 64182.75 | 162.64 | 120874.05 | 21 | 0 | 0.00592 | 4.4 | 0 | 0 | 800-3 | RTS 25/ II | RTS 25/ II | 0.26 | 193.23 |  | Práce | Běžná |  |  |  | POL1_
|  | výměra - viz položka 952901111R00 : | [25 empty] | VV | 0
|  | 743,2 |  | 743.2 | [23 empty] | VV | 0
SPU
Díl: | 95 | Dokončovací konstrukce na pozemních stavbách |  |  |  | 0 |  | 1419.17 |  | 174899.78 |  | 0 |  | 0.03 |  | 0 |  |  |  |  | 202.24 | [6 empty] | DIL
42 | 952901111R00 | Vyčištění budov a ostatních objektů budov bytové nebo občanské výstavby - zametení a umytí podlah, dlažeb, obkladů, schodů v místnostech, chodbách a schodištích, vyčištění a umytí oken, dveří s rámy, zárubněmi, umytí a vyčištění jiných zasklených a natíraných ploch a zařizovacích předmětů před předáním do užívání světlá výška podlaží do 4 m | m2 | 636.4 |  | 0 | 2.23 | 1419.17 | 174.27 | 110905.43 | 21 | 0 | 4e-05 | 0.03 | 0 | 0 | 801-1 | RTS 25/ II | RTS 25/ II | 0.31 | 197.28 |  | Práce | Běžná |  |  |  | POL1_
|  | D.1.1.02, D.1.1.01 : | [25 empty] | VV | 0
|  | SP01 - č.m. 107 - KD 600/600 : | [25 empty] | VV | 0
|  | 29,1 |  | 29.1 | [23 empty] | VV | 0
|  | SP02 - č.m. 108 - KD 600/600 : | [25 empty] | VV | 0
|  | 29,3 |  | 29.3 | [23 empty] | VV | 0
|  | SP03 - č.m. 109, WC v 107, 108 - HS : | [25 empty] | VV | 0
|  | 28,7 |  | 28.7 | [23 empty] | VV | 0
|  | SP04 - č.m. 110 - PAR : | [25 empty] | VV | 0
|  | 87,6 |  | 87.6 | [23 empty] | VV | 0
|  | SP05 - č.m. 113 - PAR : | [25 empty] | VV | 0
|  | 147,2 |  | 147.2 | [23 empty] | VV | 0
|  | SP12 pro SP5 : | [25 empty] | VV | 0
|  | -(1,87+1,87) |  | -3.74 | [23 empty] | VV | 0
|  | SP06 - č.m. 114 - PAR : | [25 empty] | VV | 0
|  | 157,8 |  | 157.8 | [23 empty] | VV | 0
|  | SP12 pro SP6 : | [25 empty] | VV | 0
|  | -(3,15+2,02) |  | -5.17 | [23 empty] | VV | 0
|  | SP07 - balkon - KD 620/620 - pískovec : | [25 empty] | VV | 0
|  | 135,8 |  | 135.8 | [23 empty] | VV | 0
|  | SP08 - dlažba č.m. 113 : | [25 empty] | VV | 0
|  | 20,9 |  | 20.9 | [23 empty] | VV | 0
|  | SP12 : | [25 empty] | VV | 0
|  | (1,87+1,87+3,15+2,02) |  | 8.91 | [23 empty] | VV | 0
SPU
43 | 938902122RXX | Čištění ploch stávajících dlažeb tlakovou vodou | m2 | 20.9 |  | 0 | 0 | 0 | 159 | 3323.1 | 21 | 0 | 0 | 0 | 0 | 0 |  | Vlastní | Kalkul | 0.21 | 4.39 |  | Práce | Běžná |  |  |  | POL1_
|  | výměra a podrobný popis prací - viz VÝPIS SKLADEB : | [25 empty] | VV | 0
|  | SP 08 - dlažba m.č.113 : | [25 empty] | VV | 0
|  | 20,9 |  | 20.9 | [23 empty] | VV | 0
SPU
44 | 95_03.1 | Zakrývání stávajících prostor, vybavení, podhledů, parapetů, oken atd... | m2 | 636.4 |  | 0 | 0 | 0 | 31.33 | 19938.41 | 21 | 0 | 0 | 0 | 0 | 0 |  | Vlastní | Indiv | 0 | 0 |  | Práce | Běžná |  |  |  | POL1_
|  | výměra - viz položka 952901111R00 : | [25 empty] | VV | 0
|  | 636,4 |  | 636.4 | [23 empty] | VV | 0
SPU
45 | 95_03.2 | Zakrývání stávajících podlah OSB deskami a getextilií | m2 | 20.9 |  | 0 | 0 | 0 | 531.33 | 11104.8 | 21 | 0 | 0 | 0 | 0 | 0 |  | Vlastní | Indiv | 0 | 0 |  | Práce | Běžná |  |  |  | POL1_
|  | výměra a podrobný popis prací - viz VÝPIS SKLADEB : | [25 empty] | VV | 0
|  | SP 08 : | [25 empty] | VV | 0
|  | 20,9 |  | 20.9 | [23 empty] | VV | 0
SPU
46 | 95_03.3 | Ochrana stávajícíh kcí ( rozvod vody, odvětrání WC ... ), rozsah dle PD | sestava | 1 |  | 0 | 0 | 0 | 2531.33 | 2531.33 | 21 | 0 | 0 | 0 | 0 | 0 |  | Vlastní | Indiv | 0 | 0 |  | Práce | Běžná |  |  |  | POL1_
|  | D.1.1.01 : | [25 empty] | VV | 0
|  | 1 |  | 1 | [23 empty] | VV | 0
SPU
47 | 95_03.4 | Zapravení fasády po výměně výplí otvorů, rozsah dle PD - dle stávající | m2 | 2.944 |  | 0 | 0 | 0 | 1531.33 | 4508.24 | 21 | 0 | 0 | 0 | 0 | 0 |  | Vlastní | Indiv | 0 | 0 |  | Práce | Běžná |  |  |  | POL1_
|  | D.1.1.01, D.1.1.04 : | [25 empty] | VV | 0
|  | 1,6*0,4*4*1,15 |  | 2.944 | [23 empty] | VV | 0
SPU
48 | 95_03.5 | Zakrytí revizních otvorů | ks | 2 |  | 0 | 0 | 0 | 1531.33 | 3062.66 | 21 | 0 | 0 | 0 | 0 | 0 |  | Vlastní | Indiv | 0 | 0 |  | Práce | Běžná |  |  |  | POL1_
|  | • dva stávající revizní otvory nad krajními klenbami překrýt čtverci nerez plechu cca 650x650mm tl. 3mm, budou skryty pod souvislou hydroizolací (v případě potřeby vstupu bude HI fólie odříznuta a následně svařena zpět). Zbývající dutiny nad ostatními klenbami jsou trvale nepřístupné. | [25 empty] | POP |  | • dva stávající revizní otvory nad krajními klenbami překrýt čtverci nerez plechu cca 650x650mm tl. 3mm, budou skryty pod souvislou hydroizolací (v případě potřeby vstupu bude HI fólie odříznuta a následně svařena zpět). Zbývající dutiny nad ostatními klenbami jsou trvale nepřístupné.
|  | 2 |  | 2 | [23 empty] | VV | 0
SPU
49 | 95_03.6 | Vyčištění stávající cihelné podlahy, oprava defektů, kompletně dle PD | m2 | 1.26 |  | 0 | 0 | 0 | 1531.33 | 1929.48 | 21 | 0 | 0 | 0 | 0 | 0 |  | Vlastní | Indiv | 0 | 0 |  | Práce | Běžná |  |  |  | POL1_
|  | • dva stávající revizní otvory nad krajními klenbami překrýt čtverci nerez plechu cca 650x650mm tl. 3mm, budou skryty pod souvislou hydroizolací (v případě potřeby vstupu bude HI fólie odříznuta a následně svařena zpět). Zbývající dutiny nad ostatními klenbami jsou trvale nepřístupné. | [25 empty] | POP |  | • dva stávající revizní otvory nad krajními klenbami překrýt čtverci nerez plechu cca 650x650mm tl. 3mm, budou skryty pod souvislou hydroizolací (v případě potřeby vstupu bude HI fólie odříznuta a následně svařena zpět). Zbývající dutiny nad ostatními klenbami jsou trvale nepřístupné.
|  | D.1.1.02 : | [25 empty] | VV | 0
|  | 1,8*0,7 |  | 1.26 | [23 empty] | VV | 0
SPU
50 | 995101101R00 | Vysávání podlah prům.vysavačem | m2 | 28.7 |  | 0 | 0 | 0 | 7.4 | 212.38 | 21 | 0 | 0 | 0 | 0 | 0 |  | Vlastní | Indiv | 0.02 | 0.57 |  | Práce | Běžná |  |  |  | POL1_
|  | D.1.1.02, D.1.1.01 : | [25 empty] | VV | 0
|  | výměra a podrobný popis prací - viz VÝPIS SKLADEB : | [25 empty] | VV | 0
|  | SP 03 - podlaha č.m. 107-109 : | [25 empty] | VV | 0
|  | 28,7 |  | 28.7 | [23 empty] | VV | 0
SPU
51 | 95-01 | Zednické výpomoci pro řemesla (nezahrnuté v rozpočtech profesí a samostaných položkách ) | hod | 45 |  | 0 | 0 | 0 | 386.31 | 17383.95 | 21 | 0 | 0 | 0 | 0 | 0 |  | Vlastní | Indiv | 0 | 0 |  | HZS | Běžná |  |  |  | POL10_
SPU
Díl: | 96 | Bourání konstrukcí |  |  |  | 0 |  | 7349.81 |  | 664518.43 |  | 0 |  | 0.16 |  | 256.91 |  |  |  |  | 795.65 | [6 empty] | DIL
52 | 963012510R00 | Bourání stropů z desek železobetonových z desek prefabrikovaných s dutinami šířky do 300 mm a tloušťky do 140 mm | m3 | 19.503 |  | 0 | 216.09 | 4214.4 | 5593.91 | 109098.03 | 21 | 0 | 0.00741 | 0.14 | 2.1 | 40.96 | 801-3 | RTS 25/ II | RTS 25/ II | 7.48 | 145.88 |  | Práce | Běžná |  |  |  | POL1_
|  | nebo panelů železobetonových prefabrikovaných s dutinami, včetně pomocného lešení o výšce podlahy do 1900 mm a pro zatížení do 1,5 kPa (150 kg/m2), | [25 empty] | SPI |  | nebo panelů železobetonových prefabrikovaných s dutinami, včetně pomocného lešení o výšce podlahy do 1900 mm a pro zatížení do 1,5 kPa (150 kg/m2),
|  | výměra a podrobný popis prací - viz VÝPIS SKLADEB : | [25 empty] | VV | 0
|  | SP 02 - podlaha č.m. 108 : | [25 empty] | VV | 0
|  | 36,5*0,33 |  | 12.045 | [23 empty] | VV | 0
|  | výměra a podrobný popis prací - viz VÝPIS SKLADEB : | [25 empty] | VV | 0
|  | SP 03 - podlaha č.m. 107-109 : | [25 empty] | VV | 0
|  | 22,6*0,33 |  | 7.458 | [23 empty] | VV | 0
SPU
53 | 965024121R00 | Bourání kamenných podlah nebo dlažeb z desek nebo mozaiky, plochy do 1 m2 | m2 | 9 |  | 0 | 0 | 0 | 118 | 1062 | 21 | 0 | 0 | 0 | 0.192 | 1.73 | 801-3 | RTS 25/ II | RTS 25/ II | 0.23 | 2.07 |  | Práce | Běžná |  |  |  | POL1_
53 |  | bez podkladního lože, s jakoukoliv výplní spár, | [25 empty] | SPI
53 |  | výměra a podrobný popis prací - viz VÝPIS SKLADEB : | [25 empty] | VV | 0
53 |  | SP 08 - dlažba m.č.113 : | [25 empty] | VV | 0
53 |  | 2,0+5,0 |  | 7 | [23 empty] | VV | 0
53 |  | výměra a podrobný popis prací - viz VÝPIS SKLADEB : | [25 empty] | VV | 0
53 |  | SP 09 - kamenná podesta a schodek m.č. 114 : | [25 empty] | VV | 0
53 |  | 2,0 |  | 2 | [23 empty] | VV | 0
53 | [27 empty] | SPU
54 | 965042121R00 | Bourání podkladů pod dlažby nebo litých celistvých dlažeb a mazanin betonových nebo z litého asfaltu, tloušťky do 100 mm, plochy do 1 m2 | m3 | 0.1148 |  | 0 | 0 | 0 | 6535 | 750.22 | 21 | 0 | 0 | 0 | 2.2 | 0.25 | 801-3 | RTS 25/ II | RTS 25/ II | 12.56 | 1.44 |  | Práce | Běžná |  |  |  | POL1_
53.4879 |  | D.1.1.01, D.1.1.04 : | [25 empty] | VV | 0
53.5604 |  | 1,435*0,8*0,1 |  | 0.1148 | [23 empty] | VV | 0
53.633 | [27 empty] | SPU
55 | 965042241RT2 | Bourání podkladů pod dlažby nebo litých celistvých dlažeb a mazanin betonových nebo z litého asfaltu, tloušťky přes 100 mm, plochy přes 4 m2 | m3 | 22.0675 |  | 0 | 0 | 0 | 4525 | 99855.44 | 21 | 0 | 0 | 0 | 2.2 | 48.55 | 801-3 | RTS 25/ II | RTS 25/ II | 8.7 | 191.99 |  | Práce | Běžná |  |  |  | POL1_
|  | výměra a podrobný popis prací - viz VÝPIS SKLADEB : | [25 empty] | VV | 0
|  | SP 07 - podlaha balkon : | [25 empty] | VV | 0
|  | 135,8*(0,125+0,2)/2 |  | 22.0675 | [23 empty] | VV | 0
SPU
56 | 965048515R00 | Bourání podkladů pod dlažby nebo litých celistvých dlažeb a mazanin Broušení betonového povrchu do tloušťky 5 mm | m2 | 28.7 |  | 0 | 0 | 0 | 433 | 12427.1 | 21 | 0 | 0 | 0 | 0.0126 | 0.36 | 801-3 | RTS 25/ II | RTS 25/ II | 0.33 | 9.47 |  | Práce | Běžná |  |  |  | POL1_
|  | D.1.1.02, D.1.1.01 : | [25 empty] | VV | 0
|  | výměra a podrobný popis prací - viz VÝPIS SKLADEB : | [25 empty] | VV | 0
|  | SP 03 - podlaha č.m. 107-109 : | [25 empty] | VV | 0
|  | 28,7 |  | 28.7 | [23 empty] | VV | 0
SPU
57 | 965082923R00 | Odstranění násypu pod podlahami a ochranného na střechách tloušťky do 100 mm, plochy přes 2 m2 | m3 | 4.296 |  | 0 | 0 | 0 | 654 | 2809.58 | 21 | 0 | 0 | 0 | 1.4 | 6.01 | 801-3 | RTS 25/ II | RTS 25/ II | 1.26 | 5.41 |  | Práce | Běžná |  |  |  | POL1_
|  | výměra a podrobný popis prací - viz VÝPIS SKLADEB : | [25 empty] | VV | 0
|  | SP 02 - podlaha č.m. 108 : | [25 empty] | VV | 0
|  | 36,5*0,02 |  | 0.73 | [23 empty] | VV | 0
|  | výměra a podrobný popis prací - viz VÝPIS SKLADEB : | [25 empty] | VV | 0
|  | SP 03 - podlaha č.m. 107-109 : | [25 empty] | VV | 0
|  | 22,6*0,02 |  | 0.452 | [23 empty] | VV | 0
|  | výměra a podrobný popis prací - viz VÝPIS SKLADEB : | [25 empty] | VV | 0
|  | SP 06a - podlaha č.m. 114 : | [25 empty] | VV | 0
|  | 53,0*0,02 |  | 1.06 | [23 empty] | VV | 0
|  | SP 06b - podlaha č.m. 114 : | [25 empty] | VV | 0
|  | 102,7*0,02 |  | 2.054 | [23 empty] | VV | 0
SPU
58 | 965082933R00 | Odstranění násypu pod podlahami a ochranného na střechách tloušťky do 200 mm, plochy přes 2 m2 | m3 | 44.4436 |  | 0 | 0 | 0 | 547 | 24310.65 | 21 | 0 | 0 | 0 | 1.4 | 62.22 | 801-3 | RTS 25/ II | RTS 25/ II | 1.05 | 46.67 |  | Práce | Běžná |  |  |  | POL1_
55.5187 |  | výměra a podrobný popis prací - viz VÝPIS SKLADEB : | [25 empty] | VV | 0
55.5912 |  | SP 01 - podlaha č.m. 107 : | [25 empty] | VV | 0
55.6637 |  | 36,8*0,2 |  | 7.36 | [23 empty] | VV | 0
55.7363 |  | výměra a podrobný popis prací - viz VÝPIS SKLADEB : | [25 empty] | VV | 0
55.8088 |  | SP 05 - podlaha č.m. 113 : | [25 empty] | VV | 0
55.8813 |  | 163,8*0,12 |  | 19.656 | [23 empty] | VV | 0
55.9538 |  | výměra a podrobný popis prací - viz VÝPIS SKLADEB : | [25 empty] | VV | 0
56.0264 |  | SP 04 - podlaha č.m. 110 : | [25 empty] | VV | 0
56.0989 |  | 92,7*0,188 |  | 17.4276 | [23 empty] | VV | 0
56.1714 | [27 empty] | SPU
59 | 965082941R00 | Odstranění násypu pod podlahami a ochranného na střechách tloušťky přes 200 mm, jakékoliv plochy | m3 | 38.007 |  | 0 | 0 | 0 | 455.5 | 17312.19 | 21 | 0 | 0 | 0 | 1.4 | 53.21 | 801-3 | RTS 25/ II | RTS 25/ II | 0.88 | 33.45 |  | Práce | Běžná |  |  |  | POL1_
|  | výměra a podrobný popis prací - viz VÝPIS SKLADEB : | [25 empty] | VV | 0
|  | SP 04 - podlaha č.m. 110 : | [25 empty] | VV | 0
|  | 92,7*0,41 |  | 38.007 | [23 empty] | VV | 0
SPU
60 | 967031132R00 | Přisekání rovných ostění ve zdivu cihelném na jakoukoliv maltu vápennou nebo vépenocementovou | m2 | 3.7571 |  | 0 | 0 | 0 | 221.5 | 832.19 | 21 | 0 | 0 | 0 | 0.055 | 0.21 | 801-3 | RTS 25/ II | RTS 25/ II | 0.425 | 1.6 |  | Práce | Běžná |  |  |  | POL1_
|  | bez odstupu, po hrubém vybourání otvorů v jakémkoliv zdivu cihelném, včetně pomocného lešení o výšce podlahy do 1900 mm a pro zatížení do 1,5 kPa (150 kg/m2), | [25 empty] | SPI |  | bez odstupu, po hrubém vybourání otvorů v jakémkoliv zdivu cihelném, včetně pomocného lešení o výšce podlahy do 1900 mm a pro zatížení do 1,5 kPa (150 kg/m2),
|  | D.1.1.01, D.1.1.04 : | [25 empty] | VV | 0
|  | 0,45*2*(1,06+1,36)/2*1,15*3 |  | 3.7571 | [23 empty] | VV | 0
SPU
61 | 970031080R00 | Jádrové vrtání, kruhové prostupy v cihelném zdivu jádrové vrtání, do D 80 mm | m | 1 |  | 0 | 880.69 | 880.69 | 1834.31 | 1834.31 | 21 | 0 | 0.00145 | 0 | 0.00904 | 0.01 | 801-3 | RTS 25/ II | RTS 25/ II | 2.45 | 2.45 |  | Práce | Běžná |  |  |  | POL1_
|  | D.1.1.01, D.1.1.04 : | [25 empty] | VV | 0
|  | pro skladbu SP07 : | [25 empty] | VV | 0
|  | vč. zednických zapravení : | [25 empty] | VV | 0
|  | 1,0*1 |  | 1 | [23 empty] | VV | 0
SPU
62 | 970031130R00 | Jádrové vrtání, kruhové prostupy v cihelném zdivu jádrové vrtání, do D 130 mm | m | 1.5 |  | 0 | 1014.91 | 1522.37 | 2635.09 | 3952.64 | 21 | 0 | 0 | 0 | 0.0239 | 0.04 | 801-3 | RTS 25/ II | RTS 25/ II | 3.5 | 5.25 |  | Práce | Běžná |  |  |  | POL1_
|  | D.1.1.01, D.1.1.04 : | [25 empty] | VV | 0
|  | vrty pro VZT : | [25 empty] | VV | 0
|  | 1,5 |  | 1.5 | [23 empty] | VV | 0
SPU
63 | 970036080R00 | Jádrové vrtání, kruhové prostupy v cihelném zdivu příplatek za jádrové vrtání do stropu , do D 80 mm | m | 1 |  | 0 | 354.02 | 354.02 | 1119.98 | 1119.98 | 21 | 0 | 0.0025 | 0 | 0 | 0 | 801-3 | RTS 25/ II | RTS 25/ II | 1.629 | 1.63 |  | Práce | Běžná |  |  |  | POL1_
|  | D.1.1.01, D.1.1.04 : | [25 empty] | VV | 0
|  | pro skladbu SP07 : | [25 empty] | VV | 0
|  | vč. zednických zapravení : | [25 empty] | VV | 0
|  | 1,0*1 |  | 1 | [23 empty] | VV | 0
SPU
64 | 971033621R00 | Vybourání otvorů ve zdivu cihelném z jakýchkoliv cihel pálených na jakoukoliv maltu vápenou nebo vápenocementovou, plochy do 4 m2, tloušťky do 100 mm | m2 | 11.6058 |  | 0 | 15.78 | 183.14 | 178.22 | 2068.39 | 21 | 0 | 0.00054 | 0.01 | 0.18 | 2.09 | 801-3 | RTS 25/ II | RTS 25/ II | 0.309 | 3.59 |  | Práce | Běžná |  |  |  | POL1_
|  | základovém nebo nadzákladovém, | [25 empty] | SPI
|  | Včetně pomocného lešení o výšce podlahy do 1900 mm a pro zatížení do 1,5 kPa (150 kg/m2). | [25 empty] | POP
|  | bourání cihelných kcí kalkulovat vč. překladů, věnců, omítek, KZS, obkladů atd.. : | [25 empty] | VV | 0
|  | D.1.1.01, D.1.1.04 : | [25 empty] | VV | 0
|  | 2,28*3,91 |  | 8.9148 | [23 empty] | VV | 0
|  | 1,15*2,34 |  | 2.691 | [23 empty] | VV | 0
SPU
65 | 971033631R00 | Vybourání otvorů ve zdivu cihelném z jakýchkoliv cihel pálených na jakoukoliv maltu vápenou nebo vápenocementovou, plochy do 4 m2, tloušťky do 150 mm | m2 | 1.61 |  | 0 | 15.78 | 25.41 | 246.22 | 396.41 | 21 | 0 | 0.00054 | 0 | 0.27 | 0.43 | 801-3 | RTS 25/ II | RTS 25/ II | 0.43 | 0.69 |  | Práce | Běžná |  |  |  | POL1_
|  | základovém nebo nadzákladovém, | [25 empty] | SPI
|  | Včetně pomocného lešení o výšce podlahy do 1900 mm a pro zatížení do 1,5 kPa (150 kg/m2). | [25 empty] | POP
|  | bourání cihelných kcí kalkulovat vč. překladů, věnců, omítek, KZS, obkladů atd.. : | [25 empty] | VV | 0
|  | D.1.1.01, D.1.1.04 : | [25 empty] | VV | 0
|  | 0,7*2,0*1,15 |  | 1.61 | [23 empty] | VV | 0
SPU
66 | 971033641R00 | Vybourání otvorů ve zdivu cihelném z jakýchkoliv cihel pálených na jakoukoliv maltu vápenou nebo vápenocementovou, plochy do 4 m2, tloušťky do 300 mm | m3 | 3.0432 |  | 0 | 53.21 | 161.93 | 1817.79 | 5531.92 | 21 | 0 | 0.00182 | 0.01 | 1.8 | 5.48 | 801-3 | RTS 25/ II | RTS 25/ II | 3.2 | 9.74 |  | Práce | Běžná |  |  |  | POL1_
|  | základovém nebo nadzákladovém, | [25 empty] | SPI
|  | Včetně pomocného lešení o výšce podlahy do 1900 mm a pro zatížení do 1,5 kPa (150 kg/m2). | [25 empty] | POP
|  | bourání cihelných kcí kalkulovat vč. překladů, věnců, omítek, KZS, obkladů atd.. : | [25 empty] | VV | 0
|  | D.1.1.01, D.1.1.04 : | [25 empty] | VV | 0
|  | 0,45*1,62*(1,06+1,36)/2*1,15*3 |  | 3.0432 | [23 empty] | VV | 0
SPU
67 | 973031151R00 | Vysekání v cihelném zdivu výklenků a kapes výklenků na jakoukoliv maltu vápennou nebo vápenocementovou, plochy větší než 0,25 m2 | m3 | 0.19406 |  | 0 | 40.43 | 7.85 | 6399.57 | 1241.9 | 21 | 0 | 0.00139 | 0 | 1.8 | 0.35 | 801-3 | RTS 25/ II | RTS 25/ II | 12.256 | 2.38 |  | Práce | Běžná |  |  |  | POL1_
|  | Včetně pomocného lešení o výšce podlahy do 1900 mm a pro zatížení do 1,5 kPa (150 kg/m2). | [25 empty] | POP
|  | D.1.1.01, D.1.1.04 : | [25 empty] | VV | 0
|  | 0,45*1,25*0,3*1,15 |  | 0.19406 | [23 empty] | VV | 0
SPU
68 | 978011121R00 | Otlučení omítek vápenných nebo vápenocementových vnitřních s vyškrabáním spár, s očištěním zdiva stropů, v rozsahu do 10 % | m2 | 417 |  | 0 | 0 | 0 | 15.6 | 6505.2 | 21 | 0 | 0 | 0 | 0.004 | 1.67 | 801-3 | RTS 25/ II | RTS 25/ II | 0.03 | 12.51 |  | Práce | Běžná |  |  |  | POL1_
|  | D.1.1.01, D.1.1.04 : | [25 empty] | VV | 0
|  | (87,6+168,0+161,4) |  | 417 | [23 empty] | VV | 0
SPU
69 | 978013121R00 | Otlučení omítek vápenných nebo vápenocementových vnitřních s vyškrabáním spár, s očištěním zdiva stěn, v rozsahu do 10 % | m2 | 822.6392 |  | 0 | 0 | 0 | 15.6 | 12833.17 | 21 | 0 | 0 | 0 | 0.004 | 3.29 | 801-3 | RTS 25/ II | RTS 25/ II | 0.03 | 24.68 |  | Práce | Běžná |  |  |  | POL1_
|  | odměřeno kreslícím programem : | [25 empty] | VV | 0
|  | SS01 : | [25 empty] | VV | 0
|  | 785,6 |  | 785.6 | [23 empty] | VV | 0
|  | D.1.1.02 : | [25 empty] | VV | 0
|  | 108a : | [25 empty] | VV | 0
|  | SZ : | [25 empty] | VV | 0
|  | 2,8*1,65 |  | 4.62 | [23 empty] | VV | 0
|  | 107a : | [25 empty] | VV | 0
|  | SZ : | [25 empty] | VV | 0
|  | 2,8*1,65 |  | 4.62 | [23 empty] | VV | 0
|  | 109 : | [25 empty] | VV | 0
|  | SZ : | [25 empty] | VV | 0
|  | 2,64*(1,675+1,585+1,635*2+1,0*4) |  | 27.7992 | [23 empty] | VV | 0
SPU
70 | 978023411R00 | Vysekání, vyškrábání a vyčištění spár zdiva cihelného mimo komínového | m2 | 5 |  | 0 | 0 | 0 | 114.5 | 572.5 | 21 | 0 | 0 | 0 | 0.014 | 0.07 | 801-3 | RTS 25/ II | RTS 25/ II | 0.22 | 1.1 |  | Práce | Běžná |  |  |  | POL1_
|  | výměra a podrobný popis prací - viz VÝPIS SKLADEB : | [25 empty] | VV | 0
|  | SP 07 - podlaha balkon : | [25 empty] | VV | 0
|  | 5,0 |  | 5 | [23 empty] | VV | 0
SPU
71 | 712300833R00 | Odstranění povlakové krytiny a mechu na střechách plochých do 10° povlakové krytiny třívrstvé, | m2 | 135.8 |  | 0 | 0 | 0 | 36.8 | 4997.44 | 21 | 0 | 0 | 0 | 0.014 | 1.9 | 800-711 | RTS 25/ II | RTS 25/ II | 0.07 | 9.51 |  | Práce | Běžná |  |  |  | POL1_
|  | • PVC hydroizolace vč. příslušenství 1,5 mm | [25 empty] | POP
|  | z obvodu balkonu odstranit poplastované plechy, tmely a svislé vyztažení hydroizolace v. 150-300 mm, zatloukací nýty odborně vytáhne kameník - nevyštípat kámen | [25 empty] | POP |  | z obvodu balkonu odstranit poplastované plechy, tmely a svislé vyztažení hydroizolace v. 150-300 mm, zatloukací nýty odborně vytáhne kameník - nevyštípat kámen
|  | • geotextilie 300g/m2 | [25 empty] | POP
|  | • asfaltová lepenka | [25 empty] | POP
|  | výměra a podrobný popis prací - viz VÝPIS SKLADEB : | [25 empty] | VV | 0
|  | SP 07 - podlaha balkon : | [25 empty] | VV | 0
|  | 135,8 |  | 135.8 | [23 empty] | VV | 0
SPU
72 | 713102111R00 | Odstranění tepelné izolace z desek, lamel, rohoží, pásů a foukané izolace podlah, volně uložené, z desek z expandovaného polystyrenu, tloušťky do 100 mm | m2 | 59.1 |  | 0 | 0 | 0 | 23.8 | 1406.58 | 21 | 0 | 0 | 0 | 0.002 | 0.12 | 800-713 | RTS 25/ II | RTS 25/ II | 0.04 | 2.36 |  | Práce | Běžná |  |  |  | POL1_
|  | výměra a podrobný popis prací - viz VÝPIS SKLADEB : | [25 empty] | VV | 0
|  | SP 02 - podlaha č.m. 108 : | [25 empty] | VV | 0
|  | 36,5 |  | 36.5 | [23 empty] | VV | 0
|  | výměra a podrobný popis prací - viz VÝPIS SKLADEB : | [25 empty] | VV | 0
|  | SP 03 - podlaha č.m. 107-109 : | [25 empty] | VV | 0
|  | 22,6 |  | 22.6 | [23 empty] | VV | 0
SPU
73 | 762522811R00 | Demontáž podlah s polštáři , z prken, tloušťky do 32 mm | m2 | 346.3 |  | 0 | 0 | 0 | 136 | 47096.8 | 21 | 0 | 0 | 0 | 0.018 | 6.23 | 800-762 | RTS 25/ II | RTS 25/ II | 0.2 | 69.26 |  | Práce | Běžná |  |  |  | POL1_
|  | výměra a podrobný popis prací - viz VÝPIS SKLADEB : | [25 empty] | VV | 0
|  | SP 01 - podlaha č.m. 107 : | [25 empty] | VV | 0
|  | 36,8 |  | 36.8 | [23 empty] | VV | 0
|  | výměra a podrobný popis prací - viz VÝPIS SKLADEB : | [25 empty] | VV | 0
|  | SP 04 - podlaha č.m. 110 : | [25 empty] | VV | 0
|  | 92,7 |  | 92.7 | [23 empty] | VV | 0
|  | výměra a podrobný popis prací - viz VÝPIS SKLADEB : | [25 empty] | VV | 0
|  | SP 05 - podlaha č.m. 113 : | [25 empty] | VV | 0
|  | 163,8 |  | 163.8 | [23 empty] | VV | 0
|  | výměra a podrobný popis prací - viz VÝPIS SKLADEB : | [25 empty] | VV | 0
|  | SP 06a - podlaha č.m. 114 : | [25 empty] | VV | 0
|  | 53,0 |  | 53 | [23 empty] | VV | 0
SPU
74 | 762522812R00 | Demontáž podlah s polštáři , z prken, tloušťky přes 32 do 50 mm | m2 | 102.7 |  | 0 | 0 | 0 | 163.5 | 16791.45 | 21 | 0 | 0 | 0 | 0.03 | 3.08 | 800-762 | RTS 25/ II | RTS 25/ II | 0.235 | 24.13 |  | Práce | Běžná |  |  |  | POL1_
|  | výměra a podrobný popis prací - viz VÝPIS SKLADEB : | [25 empty] | VV | 0
|  | SP 06b - podlaha č.m. 114 : | [25 empty] | VV | 0
|  | 102,7 |  | 102.7 | [23 empty] | VV | 0
SPU
75 | 762526811R00 | Demontáž podlah bez polštářů , z desek dřevotřískovýh, překližkových, sololitových , tloušťky do 20 mm | m2 | 59.1 |  | 0 | 0 | 0 | 62.6 | 3699.66 | 21 | 0 | 0 | 0 | 0.035 | 2.07 | 800-762 | RTS 25/ II | RTS 25/ II | 0.09 | 5.32 |  | Práce | Běžná |  |  |  | POL1_
|  | výměra a podrobný popis prací - viz VÝPIS SKLADEB : | [25 empty] | VV | 0
|  | SP 02 - podlaha č.m. 108 : | [25 empty] | VV | 0
|  | 36,5 |  | 36.5 | [23 empty] | VV | 0
|  | výměra a podrobný popis prací - viz VÝPIS SKLADEB : | [25 empty] | VV | 0
|  | SP 03 - podlaha č.m. 107-109 : | [25 empty] | VV | 0
|  | 22,6 |  | 22.6 | [23 empty] | VV | 0
SPU
76 | 775511800R00 | Demontáž podlah vlysových lepených včetně lišt | m2 | 73.3 |  | 0 | 0 | 0 | 113.5 | 8319.55 | 21 | 0 | 0 | 0 | 0.025 | 1.83 | 800-775 | RTS 25/ II | RTS 25/ II | 0.2 | 14.66 |  | Práce | Běžná |  |  |  | POL1_
|  | výměra a podrobný popis prací - viz VÝPIS SKLADEB : | [25 empty] | VV | 0
|  | SP 01 - podlaha č.m. 107 : | [25 empty] | VV | 0
|  | 36,8 |  | 36.8 | [23 empty] | VV | 0
|  | SP 02 - podlaha č.m. 108 : | [25 empty] | VV | 0
|  | 36,5 |  | 36.5 | [23 empty] | VV | 0
SPU
77 | 69092112R00 | Vyklizení suti z obtížně přístupných míst | t | 1.9 |  | 0 | 0 | 0 | 7890 | 14991 | 21 | 0 | 0 | 0 | 1 | 1.9 |  | Vlastní | Indiv | 18.06 | 34.31 |  | Práce | Běžná |  |  |  | POL1_
|  | • z revizních dutin v krajních polích vyklidit suť a zbytky dřevěného bednění, cca 2x300 kg, vymést | [25 empty] | POP
|  | výměra a podrobný popis prací - viz VÝPIS SKLADEB : | [25 empty] | VV | 0
|  | SP 07 - podlaha balkon : | [25 empty] | VV | 0
|  | 2*300/1000 |  | 0.6 | [23 empty] | VV | 0
|  | D.1.1.01, D.1.1.04 : | [25 empty] | VV | 0
|  | 0,5*2,6 |  | 1.3 | [23 empty] | VV | 0
SPU
78 | 762521811R0D | Demontáž podlah bez polštářů z prken tl. do 32 mm, • prkna smrková historická demontovat ke znovupoužití | m2 | 22.6 |  | 0 | 0 | 0 | 140.6 | 3177.56 | 21 | 0 | 0 | 0 | 0.016 | 0.36 |  | Vlastní | Indiv | 0.14 | 3.16 |  | Práce | Běžná |  |  |  | POL1_
|  | výměra a podrobný popis prací - viz VÝPIS SKLADEB : | [25 empty] | VV | 0
|  | SP 03 - podlaha č.m. 107-109 : | [25 empty] | VV | 0
|  | 22,6 |  | 22.6 | [23 empty] | VV | 0
SPU
79 | 762522891R00 | Demontáž polštářů z trámků do h 200mm | m2 | 36.8 |  | 0 | 0 | 0 | 144.5 | 5317.6 | 21 | 0 | 0 | 0 | 0.018 | 0.66 |  | Vlastní | Indiv | 0.2 | 7.36 |  | Práce | Běžná |  |  |  | POL1_
|  | výměra a podrobný popis prací - viz VÝPIS SKLADEB : | [25 empty] | VV | 0
|  | SP 01 - podlaha č.m. 107 : | [25 empty] | VV | 0
|  | 36,8 |  | 36.8 | [23 empty] | VV | 0
SPU
80 | 775511800RXX | Demontáž podlah vlysových lepených včetně lišt, uložit pro znovupoužití | m2 | 92.7 |  | 0 | 0 | 0 | 145.6 | 13497.12 | 21 | 0 | 0 | 0 | 0.025 | 2.32 |  | Vlastní | Indiv | 0.2 | 18.54 |  | Práce | Běžná |  |  |  | POL1_
|  | výměra a podrobný popis prací - viz VÝPIS SKLADEB : | [25 empty] | VV | 0
|  | SP 04 - podlaha č.m. 110 : | [25 empty] | VV | 0
|  | 92,7 |  | 92.7 | [23 empty] | VV | 0
SPU
81 | 775521800RXX | Demontáž podlah vlysových přibíjených včetně lišt, uložit pro znovupoužití | m2 | 319.5 |  | 0 | 0 | 0 | 198.1 | 63292.95 | 21 | 0 | 0 | 0 | 0.02 | 6.39 |  | Vlastní | Indiv | 0.24 | 76.68 |  | Práce | Běžná |  |  |  | POL1_
|  | výměra a podrobný popis prací - viz VÝPIS SKLADEB : | [25 empty] | VV | 0
|  | SP 05 - podlaha č.m. 113 : | [25 empty] | VV | 0
|  | 163,8 |  | 163.8 | [23 empty] | VV | 0
|  | SP 06a - podlaha č.m. 114 : | [25 empty] | VV | 0
|  | 53,0 |  | 53 | [23 empty] | VV | 0
|  | SP 06b - podlaha č.m. 114 : | [25 empty] | VV | 0
|  | 102,7 |  | 102.7 | [23 empty] | VV | 0
SPU
82 | 965_05 | Demontáž střešních vpustí - rozsah kompletně dle PD, - likvidace. případně uskladnění dle pokynu zadavatele | m2 | 2 |  | 0 | 0 | 0 | 1200 | 2400 | 21 | 0 | 0 | 0 | 0 | 0 |  | Vlastní | Indiv | 0 | 0 |  | Práce | Běžná |  |  |  | POL1_
|  | D.1.1.01 : | [25 empty] | VV | 0
|  | 2 |  | 2 | [23 empty] | VV | 0
SPU
83 | 965_07.00 | Demontáž vnějších výplní otvorů vč. parapetů, zárubní, - likvidace. případně uskladnění dle pokynu zadavatele | m2 | 7.8732 |  | 0 | 0 | 0 | 250 | 1968.3 | 21 | 0 | 0 | 0 | 0 | 0 |  | Vlastní | Indiv | 0 | 0 |  | Práce | Běžná |  |  |  | POL1_
|  | D.1.1.01 : | [25 empty] | VV | 0
|  | 1,62*(2,935-1,315)*3 |  | 7.8732 | [23 empty] | VV | 0
SPU
84 | 965_07.02 | Demontáž vnějších mříží, - likvidace. případně uskladnění dle pokynu zadavatele | m2 | 7.8732 |  | 0 | 0 | 0 | 180 | 1417.18 | 21 | 0 | 0 | 0 | 0 | 0 |  | Vlastní | Indiv | 0 | 0 |  | Práce | Běžná |  |  |  | POL1_
|  | D.1.1.01 : | [25 empty] | VV | 0
|  | 1,62*(2,935-1,315)*3 |  | 7.8732 | [23 empty] | VV | 0
SPU
85 | 965_08 | Bourání cihelného zdiva - nezměřitelné plochy | m3 | 3.2163 |  | 0 | 0 | 0 | 4999 | 16078.03 | 21 | 0 | 0 | 0 | 0 | 0 |  | Vlastní | Indiv | 0 | 0 |  | Práce | Běžná |  |  |  | POL1_1
|  | výměra a podrobný popis prací - viz VÝPIS SKLADEB : | [25 empty] | VV | 0
|  | SP 02 - podlaha č.m. 108 : | [25 empty] | VV | 0
|  | odhad : | [25 empty] | VV | 0
|  | 36,5*0,15*0,25 |  | 1.3687 | [23 empty] | VV | 0
|  | výměra a podrobný popis prací - viz VÝPIS SKLADEB : | [25 empty] | VV | 0
|  | SP 03 - podlaha č.m. 107-109 : | [25 empty] | VV | 0
|  | odhad : | [25 empty] | VV | 0
|  | 22,6*0,15*0,25 |  | 0.8475 | [23 empty] | VV | 0
|  | výměra a podrobný popis prací - viz VÝPIS SKLADEB : | [25 empty] | VV | 0
|  | SP 07 - podlaha balkon : | [25 empty] | VV | 0
|  | odhad : | [25 empty] | VV | 0
|  | 2,0*0,25 |  | 0.5 | [23 empty] | VV | 0
|  | niky - neuvedené v samostatných položkách : | [25 empty] | VV | 0
|  | D.1.1.01 : | [25 empty] | VV | 0
|  | 0,5 |  | 0.5 | [23 empty] | VV | 0
SPU
86 | 965_15 | Demontáž stupínku ve okenní nice - rozsah kompletně dle PD, - odvoz a likvidace | ks | 1 |  | 0 | 0 | 0 | 1200 | 1200 | 21 | 0 | 0 | 0 | 0 | 0 |  | Vlastní | Indiv | 0 | 0 |  | Práce | Běžná |  |  |  | POL1_
|  | D.1.1.01, D.1.1.04 : | [25 empty] | VV | 0
|  | 1 |  | 1 | [23 empty] | VV | 0
SPU
87 | 965_16 | Demontáž poplastovaných plechů, tmelů atd... - rozsah kompletně dle PD, - odvoz a likvidace | bm | 55.48 |  | 0 | 0 | 0 | 350 | 19418 | 21 | 0 | 0 | 0 | 0 | 0 |  | Vlastní | Indiv | 0 | 0 |  | Práce | Běžná |  |  |  | POL1_
|  | D.1.1.01, D.1.1.04 : | [25 empty] | VV | 0
|  | (21,5*2+6,24*2) |  | 55.48 | [23 empty] | VV | 0
SPU
88 | 965_17 | Zvětšení průměru vrtu pro odpad kanalizace- rozsah kompletně dle PD, - odvoz a likvidace | bm | 1.3 |  | 0 | 0 | 0 | 1350 | 1755 | 21 | 0 | 0 | 0 | 0 | 0 |  | Vlastní | Indiv | 0 | 0 |  | Práce | Běžná |  |  |  | POL1_
|  | D.1.1.01, D.1.1.04 : | [25 empty] | VV | 0
|  | 1,3 |  | 1.3 | [23 empty] | VV | 0
SPU
89 | 966_001 | Vybourání dřevěných nástavců revizních otvorů vč. FeZn stříšky, odvoz a likvidace | ks | 2 |  | 0 | 0 | 0 | 1500 | 3000 | 21 | 0 | 0 | 0 | 0.192 | 0.38 |  | Vlastní | Indiv | 0.23 | 0.46 |  | Práce | Běžná |  |  |  | POL1_
|  | • nahradit/doplnit kamennou dlažbou z totožného kamene, opracované tradičním kamenickým způsobem - měkké hrany, povrch patinovaný pro optickou shodu s historickou dlažbou, 5 m2, upravit dvě hrany do roviny pro napojení parket, tl. min. 80mm | [25 empty] | POP |  | • nahradit/doplnit kamennou dlažbou z totožného kamene, opracované tradičním kamenickým způsobem - měkké hrany, povrch patinovaný pro optickou shodu s historickou dlažbou, 5 m2, upravit dvě hrany do roviny pro napojení parket, tl. min. 80mm
SPU
90 | 978013191RXX | Otlučení omítek vnitřních stěn v rozsahu do 100 %, malba, štuk na jádrovou omítku | m2 | 37.8632 |  | 0 | 0 | 0 | 87.8 | 3324.39 | 21 | 0 | 0 | 0 | 0.046 | 1.74 |  | Vlastní | RTS 21/ I | 0.26 | 9.84 |  | Práce | Běžná |  |  |  | POL1_
|  | SS12 : | [25 empty] | VV | 0
|  | D.1.1.01, D.1.1.04 : | [25 empty] | VV | 0
|  | 2,64*(1,0*2+1,775+1,585+1,0*2+1,635*2) |  | 28.0632 | [23 empty] | VV | 0
|  | 2,8*(1,75*2) |  | 9.8 | [23 empty] | VV | 0
SPU
91 | 979092112RAC | Vyklizení a odstranění zbytků suti, rozsah dle PD - odvoz a ekologická likvidace | kpl | 1 |  | 0 | 0 | 0 | 126856 | 126856 | 21 | 0 | 0 | 0 | 1 | 1 |  | Vlastní | Indiv | 18.06 | 18.06 |  | Práce | Běžná |  |  |  | POL1_
|  | D.1.1.01 : | [25 empty] | VV | 0
|  | č.m. 113, 110 - odstranění zbytků dřeva : | [25 empty] | VV | 0
|  | balkon cca 600kg : | [25 empty] | VV | 0
|  | 1 |  | 1 | [23 empty] | VV | 0
SPU
Díl: | 99 | Staveništní přesun hmot |  |  |  | 0 |  | 0 |  | 75379.26 |  | 0 |  | 0 |  | 0 |  |  |  |  | 126.1 | [6 empty] | DIL
92 | 999281108R00 | Přesun hmot pro opravy a údržbu objektů pro opravy a údržbu dosavadních objektů včetně vnějších plášťů výšky do 12 m, | t | 66.6483 |  | 0 | 0 | 0 | 1131 | 75379.26 | 21 | 0 | 0 | 0 | 0 | 0 | 801-4 | RTS 25/ II | RTS 25/ II | 1.892 | 126.1 |  | Přesun hmot | Běžná |  |  |  | POL7_
|  | oborů 801, 803, 811 a 812 | [25 empty] | SPI
|  | Hmotnosti z položek s pořadovými čísly: : | [25 empty] | VV | 0
|  | 10,11,12,13,14,15,16,17,18,19,21,22,23,24,25,26,28,29,30,31,32,35,36,37,38,39,40,41,42,43,55,64,66, : | [25 empty] | VV | 0
|  | 67,68,69,70, : | [25 empty] | VV | 0
|  | Součet: : 66,64833 |  | 66.6483 | [23 empty] | VV | 0
SPU
Díl: | 711 | Izolace proti vodě |  |  |  | 0 |  | 58293.36 |  | 39661.92 |  | 0 |  | 0.41 |  | 0 |  |  |  |  | 12.91 | [6 empty] | DIL
93 | 711471051R00 | Provedení izolace proti tlakové vodě fóliemi z plastů vodorovná, bez dodávky fólie | m2 | 28.7 |  | 0 | 0 | 0 | 259.5 | 7447.65 | 21 | 0 | 0 | 0 | 0 | 0 | 800-711 | RTS 25/ II | RTS 25/ II | 0.36 | 10.33 |  | Práce | Běžná |  |  |  | POL1_
|  | výměra a podrobný popis prací - viz VÝPIS SKLADEB : | [25 empty] | VV | 0
|  | SP 03 - podlaha č.m. 107-109 : | [25 empty] | VV | 0
|  | 28,7 |  | 28.7 | [23 empty] | VV | 0
SPU
94 | 711491171R00 | Provedení izolace proti tlakové vodě ostatní práce vodorovná, podkladní textílie, materiál ve specifikaci | m2 | 28.7 |  | 0 | 0 | 0 | 64.5 | 1851.15 | 21 | 0 | 0 | 0 | 0 | 0 | 800-711 | RTS 25/ II | RTS 25/ II | 0.09 | 2.58 |  | Práce | Běžná |  |  |  | POL1_
|  | výměra a podrobný popis prací - viz VÝPIS SKLADEB : | [25 empty] | VV | 0
|  | SP 03 - podlaha č.m. 107-109 : | [25 empty] | VV | 0
|  | 28,7 |  | 28.7 | [23 empty] | VV | 0
SPU
95 | 711210020RAA | Izolace stěrkové hydroizolační těsnicí hmotou , dvousložkovou pružnou izolací, proti vlhkosti, včetně těsnicího pásu do spoje podlaha-stěna | m2 | 96.9712 |  | 0 | 560.4 | 54342.66 | 305.6 | 29634.4 | 21 | 0 | 0.00378 | 0.37 | 0 | 0 | AP-PSV | RTS 25/ II | RTS 25/ II | 0 | 0 |  | Agregovaná položka | Běžná |  |  |  | POL2_
|  | Nanesení hydroizolační stěrky ve dvou vrstvách. Vlepení těsnicí pásky do spoje podlaha-stěna, přitlačení a uhlazení, přetažení pásky další vrstvou izolační stěrky. | [25 empty] | POP |  | Nanesení hydroizolační stěrky ve dvou vrstvách. Vlepení těsnicí pásky do spoje podlaha-stěna, přitlačení a uhlazení, přetažení pásky další vrstvou izolační stěrky.
|  | SS12 : | [25 empty] | VV | 0
|  | D.1.1.01, D.1.1.04 : | [25 empty] | VV | 0
|  | na stávajícím zdivu : | [25 empty] | VV | 0
|  | 108a : | [25 empty] | VV | 0
|  | 2,8*1,65 |  | 4.62 | [23 empty] | VV | 0
|  | 107a : | [25 empty] | VV | 0
|  | 2,8*1,65 |  | 4.62 | [23 empty] | VV | 0
|  | nové zdivo : | [25 empty] | VV | 0
|  | 108a : | [25 empty] | VV | 0
|  | 2,8*(1,65+1,8*2) |  | 14.7 | [23 empty] | VV | 0
|  | -0,9*2,0 |  | -1.8 | [23 empty] | VV | 0
|  | 107a : | [25 empty] | VV | 0
|  | 2,8*(1,65+1,8*2) |  | 14.7 | [23 empty] | VV | 0
|  | -0,9*2,0 |  | -1.8 | [23 empty] | VV | 0
|  | nové zdivo : | [25 empty] | VV | 0
|  | 109 : | [25 empty] | VV | 0
|  | 2,66*(1,65*4+1,47*2+0,945*2+0,445*2) |  | 32.7712 | [23 empty] | VV | 0
|  | SS13 : | [25 empty] | VV | 0
|  | nové zdivo : | [25 empty] | VV | 0
|  | 2,8*(1,95*4+1,95*2) |  | 32.76 | [23 empty] | VV | 0
|  | -0,9*2,0*2 |  | -3.6 | [23 empty] | VV | 0
SPU
96 | 28323160R | fólie izolační zemní hydroizolační, skládková; tloušťka 1,00 mm; plošná hmotnost 780 g/m2; LDPE | kus | 33.005 |  | 0 | 71.9 | 2373.06 | 0 | 0 | 21 | 0 | 0.00078 | 0.03 | 0 | 0 | SPCM | RTS 23/ I | RTS 23/ I | 0 | 0 |  | Specifikace | Běžná |  |  |  | POL3_
|  | výměra a podrobný popis prací - viz VÝPIS SKLADEB : | [25 empty] | VV | 0
|  | SP 03 - podlaha č.m. 107-109 : | [25 empty] | VV | 0
|  | 28,7*1,15 |  | 33.005 | [23 empty] | VV | 0
SPU
97 | 69366198R | Geosyntetika typ: geotextilie; netkaná; materiál: PP; tl (2 kPa) = 2,9 mm; plošná hmotnost = 300 g/m2 | m2 | 33.005 |  | 0 | 47.8 | 1577.64 | 0 | 0 | 21 | 0 | 0.0003 | 0.01 | 0 | 0 | SPCM | RTS 25/ II | RTS 25/ II | 0 | 0 |  | Specifikace | Běžná |  |  |  | POL3_
|  | výměra a podrobný popis prací - viz VÝPIS SKLADEB : | [25 empty] | VV | 0
|  | SP 03 - podlaha č.m. 107-109 : | [25 empty] | VV | 0
|  | 28,7*1,15 |  | 33.005 | [23 empty] | VV | 0
SPU
98 | 998711202R00 | Přesun hmot pro izolace proti vodě svisle do 12 m | % | 132.495 |  | 0 | 0 | 0 | 5.5 | 728.72 | 21 | 0 | 0 | 0 | 0 | 0 | 800-711 | RTS 25/ II | RTS 25/ II | 0 | 0 |  | Přesun hmot | Běžná |  |  |  | POL7_
|  | 50 m vodorovně měřeno od těžiště půdorysné plochy skládky do těžiště půdorysné plochy objektu | [25 empty] | SPI
SPU
Díl: | 712 | Povlakové krytiny |  |  |  | 0 |  | 92905.53 |  | 80963.96 |  | 0 |  | 0.31 |  | 0 |  |  |  |  | 57.04 | [6 empty] | DIL
99 | 712391171R00 | Textílie na střechách do 10° podkladní, položení - bez dodávky textílie | m2 | 135.8 |  | 0 | 0 | 0 | 71.7 | 9736.86 | 21 | 0 | 0 | 0 | 0 | 0 | 800-711 | RTS 25/ II | RTS 25/ II | 0.1 | 13.58 |  | Práce | Běžná |  |  |  | POL1_
|  | výměra a podrobný popis prací - viz VÝPIS SKLADEB : | [25 empty] | VV | 0
|  | SP 07 - podlaha balkon : | [25 empty] | VV | 0
|  | 135,8 |  | 135.8 | [23 empty] | VV | 0
SPU
100 | 712_99_01 | Úprava střešního pláště - lemování, prostupy, klempířské kce, neuvedené v samostatných položkách | m2 | 135.8 |  | 0 | 0 | 0 | 50 | 6790 | 21 | 0 | 0 | 0 | 0 | 0 |  | Vlastní | Indiv | 0 | 0 |  | Práce | Běžná |  |  |  | POL1_
|  | výměra a podrobný popis prací - viz VÝPIS SKLADEB : | [25 empty] | VV | 0
|  | SP 07 - podlaha balkon : | [25 empty] | VV | 0
|  | 135,8 |  | 135.8 | [23 empty] | VV | 0
SPU
101 | 712371801RX0 | Povlaková krytina střech do 10°, fólií PVC | m2 | 135.8 |  | 0 | 0 | 0 | 474.5 | 64437.1 | 21 | 0 | 3e-05 | 0 | 0 | 0 |  | Vlastní | Indiv | 0.32 | 43.46 |  | Práce | Běžná |  |  |  | POL1_
|  | • hydroizolační střešní fólie z pružného polyolefinu, s PES vložkou, svařovaná, UV odolná, tl. min. 1,5 mm, šedá, vč. těsného napojení na stěny. balustrádu apod. poplastovanými plechy, dotěsnění horní hrany systémovými lepidly a tmely, napojení na střešní vpusti. Horní hrana hydroizolace bude o 5 mm zapuštěná pod horní plochou kamenné dlažby. | [25 empty] | POP |  | • hydroizolační střešní fólie z pružného polyolefinu, s PES vložkou, svařovaná, UV odolná, tl. min. 1,5 mm, šedá, vč. těsného napojení na stěny. balustrádu apod. poplastovanými plechy, dotěsnění horní hrany systémovými lepidly a tmely, napojení na střešní vpusti. Horní hrana hydroizolace bude o 5 mm zapuštěná pod horní plochou kamenné dlažby.
|  | • součástí dodávky 2 terasové vpusti DN70 s lapačem splavenin, FPO manžetou, připojovací potrubí, napojení na stávající kanalizaci v revizní dutině. Vpusť bude v mezeře pod dlažbou. | [25 empty] | POP |  | • součástí dodávky 2 terasové vpusti DN70 s lapačem splavenin, FPO manžetou, připojovací potrubí, napojení na stávající kanalizaci v revizní dutině. Vpusť bude v mezeře pod dlažbou.
|  | • součástí dodávky 4 chrliče z HT trubek se systémovou FPO manžetou, DN70, montáž skrz stávající otvory v římse | [25 empty] | POP |  | • součástí dodávky 4 chrliče z HT trubek se systémovou FPO manžetou, DN70, montáž skrz stávající otvory v římse
|  | výměra a podrobný popis prací - viz VÝPIS SKLADEB : | [25 empty] | VV | 0
|  | SP 07 - podlaha balkon : | [25 empty] | VV | 0
|  | 135,8 |  | 135.8 | [23 empty] | VV | 0
SPU
102 | 28322134R | Fólie hladká hydroizolační tl = 1,50 mm; funkce: proti prorůstání, UV odolná; materiál: TPO (FPO); nosná vložka: skelná rohož | m2 | 156.17 |  | 0 | 515 | 80427.55 | 0 | 0 | 21 | 0 | 0.0015 | 0.23 | 0 | 0 | SPCM | RTS 25/ II | RTS 25/ II | 0 | 0 |  | Specifikace | Běžná |  |  |  | POL3_
|  | výměra a podrobný popis prací - viz VÝPIS SKLADEB : | [25 empty] | VV | 0
|  | SP 07 - podlaha balkon : | [25 empty] | VV | 0
|  | 135,8*1,15 |  | 156.17 | [23 empty] | VV | 0
SPU
103 | 69366199R | Geosyntetika typ: geotextilie; netkaná; materiál: PP; tl (2 kPa) = 4,0 mm; plošná hmotnost = 500 g/m2 | m2 | 156.17 |  | 0 | 79.9 | 12477.98 | 0 | 0 | 21 | 0 | 0.0005 | 0.08 | 0 | 0 | SPCM | RTS 25/ II | RTS 25/ II | 0 | 0 |  | Specifikace | Běžná |  |  |  | POL3_
|  | výměra a podrobný popis prací - viz VÝPIS SKLADEB : | [25 empty] | VV | 0
|  | SP 07 - podlaha balkon : | [25 empty] | VV | 0
|  | 135,8*1,15 |  | 156.17 | [23 empty] | VV | 0
SPU
Díl: | 713 | Izolace tepelné |  |  |  | 0 |  | 4183.69 |  | 4025.66 |  | 0 |  | 0.03 |  | 0 |  |  |  |  | 5.32 | [6 empty] | DIL
104 | 713121111R00 | Montáž tepelné izolace podlah jednovrstvá, bez dodávky materiálu | m2 | 28.7 |  | 0 | 0 | 0 | 57.4 | 1647.38 | 21 | 0 | 0 | 0 | 0 | 0 | 800-713 | RTS 25/ II | RTS 25/ II | 0.08 | 2.3 |  | Práce | Běžná |  |  |  | POL1_
|  | výměra a podrobný popis prací - viz VÝPIS SKLADEB : | [25 empty] | VV | 0
|  | SP 03 - podlaha č.m. 107-109 : | [25 empty] | VV | 0
|  | 28,7 |  | 28.7 | [23 empty] | VV | 0
SPU
105 | 713131130R00 | Montáž tepelné izolace stěn vložením do nosné rámové konstrukce | m2 | 6.3 |  | 0 | 6.65 | 41.9 | 113.85 | 717.26 | 21 | 0 | 0.00023 | 0 | 0 | 0 | 800-713 | RTS 25/ II | RTS 25/ II | 0.161 | 1.01 |  | Práce | Běžná |  |  |  | POL1_
|  | Nařezání izolace na potřebný rouzměr. Vložení izolace do stěny bez dodávky tepelné izolace. | [25 empty] | POP
|  | Včetně pomocného lešení o výšce podlahy do 1900 mm a pro zatížení do 1,5 kPa. | [25 empty] | POP
|  | SP11 : | [25 empty] | VV | 0
|  | 1,75*1,8*2 |  | 6.3 | [23 empty] | VV | 0
SPU
106 | 713191100RT9 | Izolace tepelné běžných konstrukcí - doplňky položení separační fólie, včetně dodávky PE fólie | m2 | 28.7 |  | 0 | 8.28 | 237.64 | 50.22 | 1441.31 | 21 | 0 | 1e-05 | 0 | 0 | 0 | 800-713 | RTS 25/ II | RTS 25/ II | 0.07 | 2.01 |  | Práce | Běžná |  |  |  | POL1_
|  | výměra a podrobný popis prací - viz VÝPIS SKLADEB : | [25 empty] | VV | 0
|  | SP 03 - podlaha č.m. 107-109 : | [25 empty] | VV | 0
|  | 28,7 |  | 28.7 | [23 empty] | VV | 0
SPU
107 | 28375766.AR | Výrobek izolační pro budovy z pěnového polystyrenu (EPS) tvar: deska; OH = 20 kg/m3; lambda = 0,037 W/(m.K); pevnost v tlaku = 100 kPa | m3 | 1.171 |  | 0 | 2500 | 2927.4 | 0 | 0 | 21 | 0 | 0.02 | 0.02 | 0 | 0 | SPCM | RTS 24/ II | RTS 24/ II | 0 | 0 |  | Specifikace | Běžná |  |  |  | POL3_
|  | výměra a podrobný popis prací - viz VÝPIS SKLADEB : | [25 empty] | VV | 0
|  | SP 03 - podlaha č.m. 107-109 : | [25 empty] | VV | 0
|  | 28,7*0,04*1,02 |  | 1.171 | [23 empty] | VV | 0
SPU
108 | 63151372R | Výrobek izolační pro budovy z minerální vlny (MW) tvar: deska; tl = 70 mm; OH = 30 kg/m3; lambda = 0,037 W/(m.K) | m2 | 6.426 |  | 0 | 152 | 976.75 | 0 | 0 | 21 | 0 | 0.0021 | 0.01 | 0 | 0 | SPCM | RTS 25/ II | RTS 25/ II | 0 | 0 |  | Specifikace | Běžná |  |  |  | POL3_
|  | SP11 : | [25 empty] | VV | 0
|  | 1,75*1,8*2*1,02 |  | 6.426 | [23 empty] | VV | 0
SPU
109 | 998713202R00 | Přesun hmot pro izolace tepelné v objektech výšky do 12 m | % | 79.8963 |  | 0 | 0 | 0 | 2.75 | 219.71 | 21 | 0 | 0 | 0 | 0 | 0 | 800-713 | RTS 25/ II | RTS 25/ II | 0 | 0 |  | Přesun hmot | Běžná |  |  |  | POL7_
|  | 50 m vodorovně | [25 empty] | SPI
SPU
Díl: | 762 | Konstrukce tesařské |  |  |  | 0 |  | 282078.12 |  | 178539.96 |  | 0 |  | 11.14 |  | 0 |  |  |  |  | 202.5 | [6 empty] | DIL
110 | 762088113R00 | Zvláštní výkony zakrývání a odkrývání opravované střešní konstrukce provizorní těžkou plachtou na ochranu před srážkovou vodou 12 x 15 m | kus | 1 |  | 0 | 5526.44 | 5526.44 | 18073.56 | 18073.56 | 21 | 0 | 0.08471 | 0.08 | 0 | 0 | 800-762 | RTS 25/ II | RTS 25/ II | 26 | 26 |  | Práce | Běžná |  |  |  | POL1_
|  | Zakrývání rozpracovaných tesařských konstrukcí těžkou plachtou na ochranu před srážkovou vodou. | [25 empty] | POP
|  | výměra - viz VÝPIS SKLADEB : | [25 empty] | VV | 0
|  | SP 07 - podlaha balkonu : | [25 empty] | VV | 0
|  | 1 |  | 1 | [23 empty] | VV | 0
SPU
111 | 762526110RT3 | Položení podlah s dodávkou materiálu polštářů pod podlahy rozteče do 65 cm, řezivo 100 x 50 mm, Polštář dřevina: jehličnatá; tl = 50 mm; š = 100 mm; dl do 4 000 mm | m2 | 383.69 |  | 0 | 80.88 | 31032.85 | 208.12 | 79853.56 | 21 | 0 | 0.00594 | 2.28 | 0 | 0 | 800-762 | RTS 25/ II | RTS 25/ II | 0.3 | 115.11 |  | Práce | Běžná |  |  |  | POL1_
|  | • všechno nové řezivo smrk sušený, impregnovaný bezbarvým přípravkem proti dřevokazům | [25 empty] | POP
|  | výměra a podrobný popis prací - viz VÝPIS SKLADEB : | [25 empty] | VV | 0
|  | SP 04 - podlaha č.m. 110 : | [25 empty] | VV | 0
|  | 87,6 |  | 87.6 | [23 empty] | VV | 0
|  | výměra a podrobný popis prací - viz VÝPIS SKLADEB : | [25 empty] | VV | 0
|  | SP 05 - podlaha č.m. 113 : | [25 empty] | VV | 0
|  | 147,2 |  | 147.2 | [23 empty] | VV | 0
|  | výměra a podrobný popis prací - viz VÝPIS SKLADEB : | [25 empty] | VV | 0
|  | Návrh SP06 (pro obě části SP06a a SP06b) : | [25 empty] | VV | 0
|  | 157,8 |  | 157.8 | [23 empty] | VV | 0
|  | SP12 pro SP5 : | [25 empty] | VV | 0
|  | -(1,87+1,87) |  | -3.74 | [23 empty] | VV | 0
|  | SP12 pro SP6 : | [25 empty] | VV | 0
|  | -(3,15+2,02) |  | -5.17 | [23 empty] | VV | 0
SPU
112 | 762595000R00 | Spojovací a ochranné prostředky hřebíky, vruty, impregnace | m3 | 13.2373 |  | 0 | 227.5 | 3011.49 | 0 | 0 | 21 | 0 | 0.00295 | 0.04 | 0 | 0 | 800-762 | RTS 25/ II | RTS 25/ II | 0 | 0 |  | Práce | Běžná |  |  |  | POL1_
|  | výměra a podrobný popis prací - viz VÝPIS SKLADEB : | [25 empty] | VV | 0
|  | SP 04 - podlaha č.m. 110 : | [25 empty] | VV | 0
|  | 87,6*0,03*1,15 |  | 3.0222 | [23 empty] | VV | 0
|  | výměra a podrobný popis prací - viz VÝPIS SKLADEB : | [25 empty] | VV | 0
|  | SP 05 - podlaha č.m. 113 : | [25 empty] | VV | 0
|  | 147,2*0,03*1,15 |  | 5.0784 | [23 empty] | VV | 0
|  | výměra a podrobný popis prací - viz VÝPIS SKLADEB : | [25 empty] | VV | 0
|  | Návrh SP06 (pro obě části SP06a a SP06b) : | [25 empty] | VV | 0
|  | 157,8*0,03*1,15 |  | 5.4441 | [23 empty] | VV | 0
|  | SP12 pro SP5 : | [25 empty] | VV | 0
|  | -(1,87+1,87)*0,03*1,15 |  | -0.12903 | [23 empty] | VV | 0
|  | SP12 pro SP6 : | [25 empty] | VV | 0
|  | -(3,15+2,02)*0,03*1,15 |  | -0.17837 | [23 empty] | VV | 0
SPU
113 | 762811210R00 | Záklop stropů montáž z hrubých prken, vrchního na sraz, spáry zakryty lepenkovými pásy nebo lištami | m2 | 383.69 |  | 0 | 0 | 0 | 113 | 43356.97 | 21 | 0 | 0 | 0 | 0 | 0 | 800-762 | RTS 25/ II | RTS 25/ II | 0.16 | 61.39 |  | Práce | Běžná |  |  |  | POL1_
|  | • všechno nové řezivo smrk sušený, impregnovaný bezbarvým přípravkem proti dřevokazům | [25 empty] | POP
|  | výměra a podrobný popis prací - viz VÝPIS SKLADEB : | [25 empty] | VV | 0
|  | SP 04 - podlaha č.m. 110 : | [25 empty] | VV | 0
|  | 87,6 |  | 87.6 | [23 empty] | VV | 0
|  | výměra a podrobný popis prací - viz VÝPIS SKLADEB : | [25 empty] | VV | 0
|  | SP 05 - podlaha č.m. 113 : | [25 empty] | VV | 0
|  | 147,2 |  | 147.2 | [23 empty] | VV | 0
|  | výměra a podrobný popis prací - viz VÝPIS SKLADEB : | [25 empty] | VV | 0
|  | Návrh SP06 (pro obě části SP06a a SP06b) : | [25 empty] | VV | 0
|  | 157,8 |  | 157.8 | [23 empty] | VV | 0
|  | SP12 pro SP5 : | [25 empty] | VV | 0
|  | -(1,87+1,87) |  | -3.74 | [23 empty] | VV | 0
|  | SP12 pro SP6 : | [25 empty] | VV | 0
|  | -(3,15+2,02) |  | -5.17 | [23 empty] | VV | 0
SPU
114 | 605560065RX | Řezivo sušené fošny tl. 30 mm, š. 132 - 280 mm, 1,5 až 4,0 m | m3 | 13.2373 |  | 0 | 18320 | 242507.34 | 0 | 0 | 21 | 0 | 0.66 | 8.74 | 0 | 0 |  | Vlastní | RTS 22/ I | 0 | 0 |  | Specifikace | Běžná |  |  |  | POL3_
|  | výměra a podrobný popis prací - viz VÝPIS SKLADEB : | [25 empty] | VV | 0
|  | SP 04 - podlaha č.m. 110 : | [25 empty] | VV | 0
|  | 87,6*0,03*1,15 |  | 3.0222 | [23 empty] | VV | 0
|  | výměra a podrobný popis prací - viz VÝPIS SKLADEB : | [25 empty] | VV | 0
|  | SP 05 - podlaha č.m. 113 : | [25 empty] | VV | 0
|  | 147,2*0,03*1,15 |  | 5.0784 | [23 empty] | VV | 0
|  | SP12 : | [25 empty] | VV | 0
|  | -(1,87+1,87)*0,03*1,15 |  | -0.12903 | [23 empty] | VV | 0
|  | výměra a podrobný popis prací - viz VÝPIS SKLADEB : | [25 empty] | VV | 0
|  | Návrh SP06 (pro obě části SP06a a SP06b) : | [25 empty] | VV | 0
|  | 157,8*0,03*1,15 |  | 5.4441 | [23 empty] | VV | 0
|  | SP12 : | [25 empty] | VV | 0
|  | -(3,15+2,02)*0,03*1,15 |  | -0.17837 | [23 empty] | VV | 0
SPU
115 | 998762202R00 | Přesun hmot pro konstrukce tesařské v objektech výšky do 12 m | % | 4233.6221 |  | 0 | 0 | 0 | 8.8 | 37255.87 | 21 | 0 | 0 | 0 | 0 | 0 | 800-762 | RTS 25/ II | RTS 25/ II | 0 | 0 |  | Přesun hmot | Běžná |  |  |  | POL7_
|  | 50 m vodorovně | [25 empty] | SPI
SPU
Díl: | 764 | Konstrukce klempířské |  |  |  | 0 |  | 0 |  | 14699.48 |  | 0 |  | 0 |  | 0 |  |  |  |  | 0 | [6 empty] | DIL
116 | KL/01 | D + M Nový poklop revizního otvoru balkonu 600/600mm, viz VÝPIS ZÁMEČNICKÝCH VÝROBKŮ | ks | 4 |  | 0 | 0 | 0 | 3580 | 14320 | 21 | 0 | 0 | 0 | 0 | 0 |  | Vlastní | Indiv | 0 | 0 |  | Práce | Běžná |  |  |  | POL1_
|  | Chlič atypický havarijního přepadu balkonu | [25 empty] | POP
|  | profil obdélník cca 75x150 mm přesně podle otvoru v římse, dl. 225 mm, napojení na plastové potrubí o75 mm | [25 empty] | POP |  | profil obdélník cca 75x150 mm přesně podle otvoru v římse, dl. 225 mm, napojení na plastové potrubí o75 mm
|  | Cu plech tl. 1 mm | [25 empty] | POP
SPU
117 | 998764202R00 | Přesun hmot pro konstrukce klempířské v objektech výšky do 12 m | % | 143.2 |  | 0 | 0 | 0 | 2.65 | 379.48 | 21 | 0 | 0 | 0 | 0 | 0 | 800-764 | RTS 25/ II | Indiv | 0 | 0 |  | Přesun hmot | Běžná |  |  |  | POL7_
|  | 50 m vodorovně | [25 empty] | SPI
SPU
Díl: | 766 | Konstrukce truhlářské |  |  |  | 0 |  | 0 |  | 1025471.91 |  | 0 |  | 0.16 |  | 0 |  |  |  |  | 12.72 | [6 empty] | DIL
|  | VÝPIS TRUHLÁŘSKÝCH VÝROBKŮ | [25 empty] | POP
|  | U stávajících prvků před realizací dle stavu a poškození určit míru oprav, části k odstranění a protézování, odsouhlasit na KD se zástupci AD a památkové péče. Očištěním prvku se rozumí ometení štětcem, otření vlhkým hadrem vč. odstranění přetažených výmaleb stěn, umytí a vyleštění skel. Kování čistit kartáčkem s jemnými mosaznými štětinami. | [25 empty] | POP |  | U stávajících prvků před realizací dle stavu a poškození určit míru oprav, části k odstranění a protézování, odsouhlasit na KD se zástupci AD a památkové péče. Očištěním prvku se rozumí ometení štětcem, otření vlhkým hadrem vč. odstranění přetažených výmaleb stěn, umytí a vyleštění skel. Kování čistit kartáčkem s jemnými mosaznými štětinami.
|  | Doplňované a nové části budou zpracovány truhlářsky s mimořádnou řemeslnou kvalitou. Řezivo bude hoblováno strojně (bez vlnkových stop nože) a ručně dohoblováno v detailech, spojích, napojeních na navazující části apod. Nežádoucí jsou viditelné stopy strojního opracování. Nebudou používány šrouby a vruty s křížovou hlavou a zinkochromátovým povrchem (s výjimkou bezpečnostních zámků), silikonové a akrylové tmely, PU lepidla apod. | [25 empty] | POP |  | Doplňované a nové části budou zpracovány truhlářsky s mimořádnou řemeslnou kvalitou. Řezivo bude hoblováno strojně (bez vlnkových stop nože) a ručně dohoblováno v detailech, spojích, napojeních na navazující části apod. Nežádoucí jsou viditelné stopy strojního opracování. Nebudou používány šrouby a vruty s křížovou hlavou a zinkochromátovým povrchem (s výjimkou bezpečnostních zámků), silikonové a akrylové tmely, PU lepidla apod.
|  | Bude zpracován detailní návrh (výrobní dokumentace) nových truhlářských výrobků dveří vč. kování a způsob jejich osazení (označení v dokumentaci Tn18, Tn19, Tn20) a tento návrh bude před realizací předložen správnímu orgánu k vydání závazného stanoviska. | [25 empty] | POP |  | Bude zpracován detailní návrh (výrobní dokumentace) nových truhlářských výrobků dveří vč. kování a způsob jejich osazení (označení v dokumentaci Tn18, Tn19, Tn20) a tento návrh bude před realizací předložen správnímu orgánu k vydání závazného stanoviska.
118 | 7662264051RT1 | D + M cementovláknitá deska do vlhkého prostředí tl. 12,5mm - spodní rovina, vč. nosného roštu | m2 | 6.3 |  | 0 | 0 | 0 | 829 | 5222.7 | 21 | 0 | 0.01215 | 0.08 | 0 | 0 |  | Vlastní | Kalkul | 1.01 | 6.36 |  | Práce | Běžná |  |  |  | POL1_
|  | • FeZn konstrukce pro SDK podhled po 500mm v. 75mm | [25 empty] | POP
|  | SP11 : | [25 empty] | VV | 0
|  | 1,75*1,8*2 |  | 6.3 | [23 empty] | VV | 0
SPU
119 | 7662264051RT3 | D + M • horní rovina cementovláknitá deska do vlhkého prostředí tl. 12,5mm surová | m2 | 6.3 |  | 0 | 0 | 0 | 629 | 3962.7 | 21 | 0 | 0.01215 | 0.08 | 0 | 0 |  | Vlastní | Indiv | 1.01 | 6.36 |  | Práce | Běžná |  |  |  | POL1_
|  | SP11 : | [25 empty] | VV | 0
|  | 1,75*1,8*2 |  | 6.3 | [23 empty] | VV | 0
SPU
120 | Tn17a | D + M Nové atypické dveře na balkon, viz VÝPIS TRUHLÁŘSKÝCH VÝROBKŮ | ks | 1 |  | 0 | 0 | 0 | 91631.89 | 91631.89 | 21 | 0 | 0 | 0 | 0 | 0 |  | Vlastní | Indiv | 0 | 0 |  | Práce | Běžná |  |  |  | POL1_
|  | Nové atypické dveře na balkon | [25 empty] | POP
|  | dvojité, dvoukřídlé, prosklené, | [25 empty] | POP
|  | m.č. 114 | [25 empty] | POP
|  | celkový rozměr 1650x3135 mm, | [25 empty] | POP
|  | rámová zárubeň s olištováním ke zdi, mezidveřní práh, | [25 empty] | POP
|  | součástí dodávky je šetrná demontáž a likvidace stávajících výplní, úprava prahu a nadpraží, | [25 empty] | POP
|  | zapravení omítek po celém obvodu apod., přechod od prahu na hydroizolaci balkonu překrýt Cu okapnicí tl. 1mm; | [25 empty] | POP |  | zapravení omítek po celém obvodu apod., přechod od prahu na hydroizolaci balkonu překrýt Cu okapnicí tl. 1mm;
|  | viz výkres. Po celém obvodu vnějších i vnitřních křídel těsnící kartáčky. | [25 empty] | POP
|  | dub | [25 empty] | POP
|  | vnější líc krycí nátěr olejový červenohnědý (odstín odsouhlasený pro celý zámek); | [25 empty] | POP
|  | meziokenní prostor a vnitřní líc mořený, napuštěný vysychavým olejem, vrchní vrstva tónovaný šelakový mattierung; | [25 empty] | POP |  | meziokenní prostor a vnitřní líc mořený, napuštěný vysychavým olejem, vrchní vrstva tónovaný šelakový mattierung;
|  | práh olejovaný | [25 empty] | POP
|  | vnější rovina lepené bezpečnostní sklo P4A VSG 44.4 - vnější sklo zvlněné historizující; zasklení nerez lištami L 10x10x1 šroubovanými ke křídlu, překrytými sklenářským tmelem | [25 empty] | POP |  | vnější rovina lepené bezpečnostní sklo P4A VSG 44.4 - vnější sklo zvlněné historizující; zasklení nerez lištami L 10x10x1 šroubovanými ke křídlu, překrytými sklenářským tmelem
|  | vnitřní rovina lepené bezpečnostní sklo 1B1 VSG u33.1; zasklení dřevěnými lištami | [25 empty] | POP
|  | závěsy dveřní ocelové - historizující provedení dle předlohy; | [25 empty] | POP
|  | kliky a štítky mosaz atyp. kopie dle předlohy ze zámku, zadlabávací zámek vícebodový s bezpečnostní cylindrickou vložkou v systému generálního klíče, na pasivním křídle páková rozvorová zástrč, páka ve falci ve výšce kliky, jedna páka pro horní i dolní zástrč (samoobslužné otevření imobilními), na všech křídlech výsuvné podlahové zástrče pro zajištění v otevřené poloze vč. protikusů do dlažby a parket; | [25 empty] | POP |  | kliky a štítky mosaz atyp. kopie dle předlohy ze zámku, zadlabávací zámek vícebodový s bezpečnostní cylindrickou vložkou v systému generálního klíče, na pasivním křídle páková rozvorová zástrč, páka ve falci ve výšce kliky, jedna páka pro horní i dolní zástrč (samoobslužné otevření imobilními), na všech křídlech výsuvné podlahové zástrče pro zajištění v otevřené poloze vč. protikusů do dlažby a parket;
|  | na vnitřních křídlech automatické těsnění k podlaze (padací práh) a kartáčkové těsnění ve falcích | [25 empty] | POP
SPU
121 | Tn17b | D + M Nový atypický slepý nadsvětlík dveří na balkon, viz VÝPIS TRUHLÁŘSKÝCH VÝROBKŮ | ks | 4 |  | 0 | 0 | 0 | 22631.89 | 90527.56 | 21 | 0 | 0 | 0 | 0 | 0 |  | Vlastní | Indiv | 0 | 0 |  | Práce | Běžná |  |  |  | POL1_
|  | Nový atypický slepý nadsvětlík dveří na balkon | [25 empty] | POP
|  | m.č. 114 | [25 empty] | POP
|  | celkový rozměr 1650x1212 mm, | [25 empty] | POP
|  | rámová zárubeň, falešný nadsvětlík jednoduchý dvoukřídlý, | [25 empty] | POP
|  | součástí dodávky je šetrná demontáž a likvidace stávajících výplní, úprava nadpraží (snížení horní hrany nadsvětlíku, drážku doplnit omítkou), zapravení omítek po celém obvodu apod., | [25 empty] | POP |  | součástí dodávky je šetrná demontáž a likvidace stávajících výplní, úprava nadpraží (snížení horní hrany nadsvětlíku, drážku doplnit omítkou), zapravení omítek po celém obvodu apod.,
|  | viz výkres. | [25 empty] | POP
|  | Po celém obvodu křídel těsnící kartáčky. | [25 empty] | POP
|  | dub | [25 empty] | POP
|  | vnější líc krycí nátěr olejový červenohnědý (odstín odsouhlasený pro celý zámek); | [25 empty] | POP
|  | jednoduché tvrzené ESG 4mm zvlněné historizující | [25 empty] | POP
|  | závěsy dveřní ocelové - historizující provedení dle předlohy; | [25 empty] | POP
|  | skrytá okenní rozvora bez olivky – otevírání čtyřhranem | [25 empty] | POP
SPU
122 | Tn18 | D + M Nové atypické dveře vnitřní, viz VÝPIS TRUHLÁŘSKÝCH VÝROBKŮ | ks | 1 |  | 0 | 0 | 0 | 63559.5 | 63559.5 | 21 | 0 | 0 | 0 | 0 | 0 |  | Vlastní | Indiv | 0 | 0 |  | Práce | Běžná |  |  |  | POL1_
|  | Nové atypické dveře vnitřní | [25 empty] | POP
|  | jednokřídlé plné P | [25 empty] | POP
|  | m.č. 113-114 | [25 empty] | POP
|  | celkový rozměr 1560x2539, otvor cca 1435x2440, otvor upraven přezděním a snížen, | [25 empty] | POP
|  | křídlo plné kazetové, | [25 empty] | POP
|  | kazetové táflování průchodu hl. 620 mm vč. podhledu, | [25 empty] | POP
|  | bez prahu, pod křídlem probíhá nevystupující bordura podlahy, | [25 empty] | POP
|  | viz výkres 14 | [25 empty] | POP
|  | smrk masiv nenapojovaný, | [25 empty] | POP
|  | rámy šířkově z 1 kusu, kazety lepené ze stejně širokých prken š. 200 mm a více | [25 empty] | POP
|  | krycí nátěr olejový červenohnědý polomat (odstín odsouhlasený pro celý zámek) | [25 empty] | POP
|  | závěsy dveřní válcové, | [25 empty] | POP
|  | kliky atyp dtto nerez dveře do obrazárny + rozeta, | [25 empty] | POP
|  | nerez tryskaný satin, | [25 empty] | POP
|  | automat. padací prahové těsnění zvukotěsné (-51dB), | [25 empty] | POP
|  | kartáčkové těsnění ve falci | [25 empty] | POP
|  | únikové dveře bez zámku | [25 empty] | POP
SPU
123 | Tn19 | D + M Nové atypické dveře vnitřní, viz VÝPIS TRUHLÁŘSKÝCH VÝROBKŮ | ks | 1 |  | 0 | 0 | 0 | 63559.5 | 63559.5 | 21 | 0 | 0 | 0 | 0 | 0 |  | Vlastní | Indiv | 0 | 0 |  | Práce | Běžná |  |  |  | POL1_
|  | Nové atypické dveře vnitřní | [25 empty] | POP
|  | jednokřídlé plné L | [25 empty] | POP
|  | m.č. 113-114 | [25 empty] | POP
|  | celkový rozměr 1560x2539, otvor cca 1435x2440, otvor upraven přezděním a snížen, | [25 empty] | POP
|  | křídlo plné kazetové, | [25 empty] | POP
|  | kazetové táflování průchodu hl. 620 mm vč. podhledu, | [25 empty] | POP
|  | bez prahu, pod křídlem probíhá nevystupující bordura podlahy, | [25 empty] | POP
|  | viz výkres 14 | [25 empty] | POP
|  | smrk masiv nenapojovaný, | [25 empty] | POP
|  | rámy šířkově z 1 kusu, kazety lepené ze stejně širokých prken š. 200 mm a více | [25 empty] | POP
|  | krycí nátěr olejový červenohnědý polomat (odstín odsouhlasený pro celý zámek) | [25 empty] | POP
|  | závěsy dveřní válcové, | [25 empty] | POP
|  | kliky atyp dtto nerez dveře do obrazárny + rozeta, | [25 empty] | POP
|  | nerez tryskaný satin, | [25 empty] | POP
|  | automat. padací prahové těsnění zvukotěsné (-51dB), | [25 empty] | POP
|  | kartáčkové těsnění ve falci | [25 empty] | POP
|  | únikové dveře bez zámku | [25 empty] | POP
SPU
124 | Tn20 | D + M Nové atypické dveře vnitřní, viz VÝPIS TRUHLÁŘSKÝCH VÝROBKŮ | ks | 1 |  | 0 | 0 | 0 | 63559.5 | 63559.5 | 21 | 0 | 0 | 0 | 0 | 0 |  | Vlastní | Indiv | 0 | 0 |  | Práce | Běžná |  |  |  | POL1_
|  | Nové atypické dveře vnitřní | [25 empty] | POP
|  | jednokřídlé plné L | [25 empty] | POP
|  | m.č. 110-113 | [25 empty] | POP
|  | celkový rozměr 1560x2539, otvor cca 1435x2440, otvor upraven přezděním a snížen, | [25 empty] | POP
|  | křídlo plné kazetové, | [25 empty] | POP
|  | kazetové táflování průchodu hl. 620 mm vč. podhledu, | [25 empty] | POP
|  | bez prahu, pod křídlem probíhá nevystupující bordura podlahy, | [25 empty] | POP
|  | viz výkres 14 | [25 empty] | POP
|  | smrk masiv nenapojovaný, | [25 empty] | POP
|  | rámy šířkově z 1 kusu, kazety lepené ze stejně širokých prken š. 200 mm a více | [25 empty] | POP
|  | krycí nátěr olejový červenohnědý polomat (odstín odsouhlasený pro celý zámek) | [25 empty] | POP
|  | závěsy dveřní válcové, | [25 empty] | POP
|  | kliky atyp dtto nerez dveře do obrazárny + rozeta, | [25 empty] | POP
|  | nerez tryskaný satin, | [25 empty] | POP
|  | automat. padací prahové těsnění zvukotěsné (-51dB), | [25 empty] | POP
|  | kartáčkové těsnění ve falci | [25 empty] | POP
|  | únikové dveře bez zámku | [25 empty] | POP
SPU
125 | Tn21 | D + M Nové atypické dveře vnitřní 1000/2100, viz VÝPIS TRUHLÁŘSKÝCH VÝROBKŮ | ks | 1 |  | 0 | 0 | 0 | 21433.02 | 21433.02 | 21 | 0 | 0 | 0 | 0 | 0 |  | Vlastní | Indiv | 0 | 0 |  | Práce | Běžná |  |  |  | POL1_
|  | jednokřídlé plné pravé | [25 empty] | POP
|  | m.č. 108-108a | [25 empty] | POP
|  | celkový rozměr 1000x2100 | [25 empty] | POP
|  | imobilní, světlost 900mm | [25 empty] | POP
|  | rámová zárubeň bezfalcová, v polodrážce těsnění filcové | [25 empty] | POP
|  | křídlo hladké, rám smrk, dýhovaná překližka, akustická výplň, hrany masivní nákližky | [25 empty] | POP
|  | zárubně masiv modřín, křídlo modřínová dýha, | [25 empty] | POP
|  | práh dub masiv, vše nenapojované | [25 empty] | POP
|  | voskovo olejová lazura ve dvou odstínech, viz barevné řešení | [25 empty] | POP
|  | závěsy bezfalcové skrytré, | [25 empty] | POP
|  | okopový plech, madlo pro imobilní, vše nerez tryskaný satin | [25 empty] | POP
SPU
126 | Tn22 | D + M Nové atypické dveře vnitřní 1000/2100, viz VÝPIS TRUHLÁŘSKÝCH VÝROBKŮ | ks | 1 |  | 0 | 0 | 0 | 21433.02 | 21433.02 | 21 | 0 | 0 | 0 | 0 | 0 |  | Vlastní | Indiv | 0 | 0 |  | Práce | Běžná |  |  |  | POL1_
|  | jednokřídlé plné pravé | [25 empty] | POP
|  | m.č. 107-107a | [25 empty] | POP
|  | celkový rozměr 1000x2100 | [25 empty] | POP
|  | imobilní, světlost 900mm | [25 empty] | POP
|  | rámová zárubeň bezfalcová, v polodrážce těsnění filcové | [25 empty] | POP
|  | křídlo hladké, rám smrk, dýhovaná překližka, akustická výplň, hrany masivní nákližky | [25 empty] | POP
|  | zárubně masiv modřín, křídlo modřínová dýha, | [25 empty] | POP
|  | práh dub masiv, vše nenapojované | [25 empty] | POP
|  | voskovo olejová lazura ve dvou odstínech, viz barevné řešení | [25 empty] | POP
|  | závěsy bezfalcové skrytré, | [25 empty] | POP
|  | okopový plech, madlo pro imobilní, vše nerez tryskaný satin | [25 empty] | POP
SPU
127 | Tn26 | D + M Nová atypická skříň na úklidové vybavení a prostředky m.č. 108, viz VÝPIS TRUHLÁŘSKÝCH VÝROBKŮ | ks | 1 |  | 0 | 0 | 0 | 25712.23 | 25712.23 | 21 | 0 | 0 | 0 | 0 | 0 |  | Vlastní | Indiv | 0 | 0 |  | Práce | Běžná |  |  |  | POL1_
|  | Nová atypická skříň na úklidové vybavení a prostředky | [25 empty] | POP
|  | m.č. 108 | [25 empty] | POP
|  | přisazená ke kabině WC 108a | [25 empty] | POP
|  | š. 800, hl. 500, v. 1500 mm, | [25 empty] | POP
|  | zavěšeno 450mm nad podlahou, | [25 empty] | POP
|  | dvoukřídlá dvířka, 3 police, | [25 empty] | POP
|  | v úrovni 1. police výlevka s vysokou baterií s flexi krkem dodávkou ZTI | [25 empty] | POP
|  | kostra nerez jäkl 20x20, obklad a dvířka MDF 18mm, | [25 empty] | POP
|  | police kompozit vláknocementová deska tl. 8mm | [25 empty] | POP
|  | hydrofobní impregnace, krycí lak polomat | [25 empty] | POP
|  | tmavě červená viz barevné řešení | [25 empty] | POP
|  | závěsy a kování nerez, | [25 empty] | POP
|  | tryskaný satén | [25 empty] | POP
|  | nábytkový zámek na dvoukřídlá dvířka | [25 empty] | POP
SPU
128 | Tn37 | D + M Nové atypické dveře vnitřní, viz VÝPIS TRUHLÁŘSKÝCH VÝROBKŮ | ks | 1 |  | 0 | 0 | 0 | 105712.23 | 105712.23 | 21 | 0 | 0 | 0 | 0 | 0 |  | Vlastní | Indiv | 0 | 0 |  | Práce | Běžná |  |  |  | POL1_
|  | Nové atypické dveře vnitřní | [25 empty] | POP
|  | jednokřídlé plné P | [25 empty] | POP
|  | m.č. 110-113 | [25 empty] | POP
|  | stávající dveře vč. zárubně šetrně demontovat a uložit, | [25 empty] | POP
|  | celkový rozměr 1560x2581, otvor cca 1435x2440, | [25 empty] | POP
|  | otvor upraven nadezděním, | [25 empty] | POP
|  | křídlo plné kazetové, | [25 empty] | POP
|  | kazetové táflování průchodu hl. 1722 mm vč. podhledu, | [25 empty] | POP
|  | bez prahu, pod křídlem probíhá nevystupující bordura podlahy, | [25 empty] | POP
|  | viz výkres 15 | [25 empty] | POP
|  | smrk masiv nenapojovaný, | [25 empty] | POP
|  | rámy šířkově z 1 kusu, kazety lepené ze stejně širokých prken š. 200 mm a více | [25 empty] | POP
|  | krycí nátěr olejový červenohnědý polomat (odstín odsouhlasený pro celý zámek) | [25 empty] | POP
|  | závěsy dveřní válcové, | [25 empty] | POP
|  | kliky atyp dtto nerez dveře do obrazárny + rozeta, | [25 empty] | POP
|  | nerez tryskaný satin, | [25 empty] | POP
|  | automat. padací prahové těsnění zvukotěsné (-51dB), | [25 empty] | POP
|  | kartáčkové těsnění ve falci | [25 empty] | POP
|  | únikové dveře bez zámku | [25 empty] | POP
SPU
129 | Tn38 | D + M Nové atypické dveře vnitřní, viz VÝPIS TRUHLÁŘSKÝCH VÝROBKŮ | ks | 1 |  | 0 | 0 | 0 | 75712.23 | 75712.23 | 21 | 0 | 0 | 0 | 0 | 0 |  | Vlastní | Indiv | 0 | 0 |  | Práce | Běžná |  |  |  | POL1_
|  | dvoukřídlé plné | [25 empty] | POP
|  | m.č. 100-114, | [25 empty] | POP
|  | osazení obložkové zárubně a křídel do stávajícího kamenného ostění již dříve upraveného pro obložkové dveře, vzhledově podobné jako sousední dveře z podesty do m.č. 128; | [25 empty] | POP |  | osazení obložkové zárubně a křídel do stávajícího kamenného ostění již dříve upraveného pro obložkové dveře, vzhledově podobné jako sousední dveře z podesty do m.č. 128;
|  | celkový rozměr 1643x2358, světlost 1275x2160, pro kotvení obložek použít stávající otvory v kamenné zárubni, | [25 empty] | POP |  | celkový rozměr 1643x2358, světlost 1275x2160, pro kotvení obložek použít stávající otvory v kamenné zárubni,
|  | křídlo plné kazetové, | [25 empty] | POP
|  | obložková zárubeň, | [25 empty] | POP
|  | bez prahu, pod křídlem probíhá schodišťový stupeň, | [25 empty] | POP
|  | viz výkresy 18-21 | [25 empty] | POP
|  | smrk | [25 empty] | POP
|  | fládr tmavě hnědý dtto stávající sousední dveře | [25 empty] | POP
|  | závěsy atyp ocelové se žaludem viz výkres, atyp ocelová kovaná klika a štítek dle historické předlohy, nátěr kovářská černá matná, zástrče pasivního křídla, bezpečnostní zámek a vložka | [25 empty] | POP |  | závěsy atyp ocelové se žaludem viz výkres, atyp ocelová kovaná klika a štítek dle historické předlohy, nátěr kovářská černá matná, zástrče pasivního křídla, bezpečnostní zámek a vložka
SPU
130 | Tn39 | D + M Nový atyp. jalový stupeň, viz VÝPIS TRUHLÁŘSKÝCH VÝROBKŮ | ks | 1 |  | 0 | 0 | 0 | 4712.23 | 4712.23 | 21 | 0 | 0 | 0 | 0 | 0 |  | Vlastní | Indiv | 0 | 0 |  | Práce | Běžná |  |  |  | POL1_
|  | m.č. 114 | [25 empty] | POP
|  | rozměr cca 1790x320x182, | [25 empty] | POP
|  | profil čela dle kamenných stupňů, | [25 empty] | POP
|  | vč. podstupnice, | [25 empty] | POP
|  | přesně zařezat do profilace kamenného ostění | [25 empty] | POP
|  | viz v.č. 18-19 | [25 empty] | POP
|  | dub masiv nenapojovaný, nášlap z 1 kusu, vzhled totožný s bordurou parket | [25 empty] | POP
|  | součástí plochy SP06 | [25 empty] | POP
SPU
131 | Tp09 | Repase stávajících vnitřních dveří m.č. 112, viz VÝPIS TRUHLÁŘSKÝCH VÝROBKŮ | ks | 1 |  | 0 | 0 | 0 | 4087.02 | 4087.02 | 21 | 0 | 0 | 0 | 0 | 0 |  | Vlastní | Indiv | 0 | 0 |  | Práce | Běžná |  |  |  | POL1_
|  | - pouze křídlo; | [25 empty] | POP
|  | celkový rozměr cca 1400x2500mm | [25 empty] | POP
|  | Popis a stav: svlakové křídlo s falešnými kazetami, venkovní líc bílený, vnitřní líc přírodní, kované pásové závěsy | [25 empty] | POP |  | Popis a stav: svlakové křídlo s falešnými kazetami, venkovní líc bílený, vnitřní líc přírodní, kované pásové závěsy
|  | Návrh: konstrukční revize prvku, srovnání svěšení, zpevnění svlaků a rohových spojů, revize povrchových úprav | [25 empty] | POP |  | Návrh: konstrukční revize prvku, srovnání svěšení, zpevnění svlaků a rohových spojů, revize povrchových úprav
|  | smrk | [25 empty] | POP
|  | celkové očištění, impregnace proti dřevokazům; | [25 empty] | POP
|  | z venkovní strany odstranění bílého nátěru s ponecháním zbytků původního nátěru, oprava a zpevnění křídla, nátěr červenohnědý krycí dtto sousední dveře; | [25 empty] | POP |  | z venkovní strany odstranění bílého nátěru s ponecháním zbytků původního nátěru, oprava a zpevnění křídla, nátěr červenohnědý krycí dtto sousední dveře;
|  | z vnitřní strany důkladné očištění od malby a špíny s ponecháním zbytků původního nátěru, nebrousit!, zpevnění impregnací pryskyřicí, konzervace povrchu olejem | [25 empty] | POP |  | z vnitřní strany důkladné očištění od malby a špíny s ponecháním zbytků původního nátěru, nebrousit!, zpevnění impregnací pryskyřicí, konzervace povrchu olejem
|  | (včetně částí v kamenném ostění) | [25 empty] | POP
|  | očištění, uvedení do plně funkčního stavu, odrezení a pasivace, nátěr protikorozní černý matný | [25 empty] | POP
SPU
132 | Tp24 | Demontáž stávajících dveří dvoukřídlých prosklených, viz VÝPIS TRUHLÁŘSKÝCH VÝROBKŮ | ks | 1 |  | 0 | 0 | 0 | 1088.53 | 1088.53 | 21 | 0 | 0 | 0 | 0 | 0 |  | Vlastní | Indiv | 0 | 0 |  | Práce | Běžná |  |  |  | POL1_
|  | Demontáž stávajících dveří dvoukřídlých prosklených | [25 empty] | POP
|  | m.č. 100-114 | [25 empty] | POP
|  | celkový rozměr cca 1350x2800mm, | [25 empty] | POP
|  | demontáž závěsů viz KAMp06 | [25 empty] | POP
SPU
133 | Tp25 | Demontáž stávajících dveří dvoukřídlých plných, viz VÝPIS TRUHLÁŘSKÝCH VÝROBKŮ | ks | 1 |  | 0 | 0 | 0 | 2079.02 | 2079.02 | 21 | 0 | 0 | 0 | 0 | 0 |  | Vlastní | Indiv | 0 | 0 |  | Práce | Běžná |  |  |  | POL1_
|  | m.č. 110-113 | [25 empty] | POP
|  | celkový rozměr cca 1435x2460mm | [25 empty] | POP
|  | Demontáž vč. zárubně, uložení | [25 empty] | POP
|  | smrk | [25 empty] | POP
|  | krycí fládr | [25 empty] | POP
SPU
134 | Tp26 | Repase stávajících dveří dvoukřídlých plných 1350/2400mm, viz VÝPIS TRUHLÁŘSKÝCH VÝROBKŮ | ks | 1 |  | 0 | 0 | 0 | 16087.02 | 16087.02 | 21 | 0 | 0 | 0 | 0 | 0 |  | Vlastní | Indiv | 0 | 0 |  | Práce | Běžná |  |  |  | POL1_
|  | Repase stávajících dveří dvoukřídlých plných | [25 empty] | POP
|  | m.č. 108-110 | [25 empty] | POP
|  | celkový rozměr cca 1350x2400mm | [25 empty] | POP
|  | Demontáž křídel a prahu, prodloužení křídel o cca 103 mm podle snížení podlahy, změna povrchové úpravy křídel, zpětná montáž, práh upravit podle nové úrovně podlahy v m.č. 110 | [25 empty] | POP |  | Demontáž křídel a prahu, prodloužení křídel o cca 103 mm podle snížení podlahy, změna povrchové úpravy křídel, zpětná montáž, práh upravit podle nové úrovně podlahy v m.č. 110
|  | smrk | [25 empty] | POP
|  | stav: krycí fládr | [25 empty] | POP
|  | návrh: krycí červenohnědá dtto vstupní dveře z nádvoří | [25 empty] | POP
|  | očištění a retuše nátěrů závěsů, | [25 empty] | POP
|  | uvedení do plně funkčního stavu, | [25 empty] | POP
|  | vyleštění klik a štítků | [25 empty] | POP
SPU
135 | Tp27 | Stávající dveře dvoukřídlé plné, viz VÝPIS TRUHLÁŘSKÝCH VÝROBKŮ | ks | 1 |  | 0 | 0 | 0 | 1042.03 | 1042.03 | 21 | 0 | 0 | 0 | 0 | 0 |  | Vlastní | Indiv | 0 | 0 |  | Práce | Běžná |  |  |  | POL1_
|  | Stávající dveře dvoukřídlé plné | [25 empty] | POP
|  | m.č. 108-109 | [25 empty] | POP
|  | celkový rozměr cca 1350x2400mm | [25 empty] | POP
|  | Svěšení křídel a demontáž prahu, uložení | [25 empty] | POP
|  | smrk | [25 empty] | POP
|  | krycí fládr | [25 empty] | POP
SPU
136 | Tp28 | Repase stávajících dveří dvoukřídlých plných 1350/2400mm, viz VÝPIS TRUHLÁŘSKÝCH VÝROBKŮ | ks | 1 |  | 0 | 0 | 0 | 10741.02 | 10741.02 | 21 | 0 | 0 | 0 | 0 | 0 |  | Vlastní | Indiv | 0 | 0 |  | Práce | Běžná |  |  |  | POL1_
|  | Repase stávajících dveří dvoukřídlých plných | [25 empty] | POP
|  | m.č. 107-108 | [25 empty] | POP
|  | celkový rozměr cca 1350x2400mm | [25 empty] | POP
|  | Demontáž křídel a prahu, změna povrchové úpravy křídel i kazetové obložkové zárubně, zpětná montáž | [25 empty] | POP
|  | Pozn. křídla uložena v m.č. 112 | [25 empty] | POP
|  | smrk | [25 empty] | POP
|  | stav: krycí fládr | [25 empty] | POP
|  | návrh: krycí červenohnědá dtto vstupní dveře z nádvoří | [25 empty] | POP
|  | očištění a retuše nátěrů závěsů, | [25 empty] | POP
|  | uvedení do plně funkčního stavu, | [25 empty] | POP
|  | vyleštění klik a štítků | [25 empty] | POP
SPU
137 | Tp29 | Repase stávajících dveří dvoukřídlých plných 1350/2400mm, viz VÝPIS TRUHLÁŘSKÝCH VÝROBKŮ | ks | 1 |  | 0 | 0 | 0 | 10741.02 | 10741.02 | 21 | 0 | 0 | 0 | 0 | 0 |  | Vlastní | Indiv | 0 | 0 |  | Práce | Běžná |  |  |  | POL1_
|  | Repase stávajících dveří dvoukřídlých plných | [25 empty] | POP
|  | m.č. 106-107 | [25 empty] | POP
|  | celkový rozměr cca 1350x2400mm | [25 empty] | POP
|  | ponechání na místě, změna povrchové úpravy křídel | [25 empty] | POP
|  | smrk | [25 empty] | POP
|  | stav: krycí fládr | [25 empty] | POP
|  | návrh: krycí červenohnědá dtto vstupní dveře z nádvoří | [25 empty] | POP
|  | očištění a retuše nátěrů závěsů, | [25 empty] | POP
|  | uvedení do plně funkčního stavu, | [25 empty] | POP
|  | vyleštění klik a štítků | [25 empty] | POP
SPU
138 | Tp30 | Repase stávajících dveří dvoukřídlých plných 1500/2400mm, viz VÝPIS TRUHLÁŘSKÝCH VÝROBKŮ | ks | 1 |  | 0 | 0 | 0 | 10742.03 | 10742.03 | 21 | 0 | 0 | 0 | 0 | 0 |  | Vlastní | Indiv | 0 | 0 |  | Práce | Běžná |  |  |  | POL1_
|  | Repase stávajících dveří dvoukřídlých plných | [25 empty] | POP
|  | m.č. 111-113 | [25 empty] | POP
|  | celkový rozměr cca 1500x2400mm | [25 empty] | POP
|  | ponechání na místě, ochrana | [25 empty] | POP
|  | smrk | [25 empty] | POP
|  | červenohnědý krycí nátěr dtto okna – očištění a místní retuše | [25 empty] | POP
|  | očištění a retuše nátěrů závěsů, | [25 empty] | POP
|  | uvedení do plně funkčního stavu, | [25 empty] | POP
|  | vyleštění klik a štítků | [25 empty] | POP
SPU
139 | Tp45 + Tp45.01 | Repase stávajícího dvojitého okna, viz VÝPIS TRUHLÁŘSKÝCH VÝROBKŮ | ks | 2 |  | 0 | 0 | 0 | 3864.56 | 7729.12 | 21 | 0 | 0 | 0 | 0 | 0 |  | Vlastní | Indiv | 0 | 0 |  | Práce | Běžná |  |  |  | POL1_
|  | Tp45 - m.č. 115, Tp45.01 - m.č. 114 | [25 empty] | POP
celkový rozměr cca 1690x2000mm
Popis a stav: dvojité okno bez meziokenního deštění, na vnitřním okně a vnitřním parapetu fládr (na parapetu a v meziokenní rovině degradovaný), meziokenní špaleta omítaná, venkovní okno s krycím nátěrem (meziokenní rovina bílá, venkovní rovina červenohnědá),
Návrh: konstrukční revize prvku, odstranění uvolněných sklenářských tmelů s jejich následným doplněním, revize a očištění kování (mosazné části budou vyleštěny, na železných částech bude proveden nátěr shodný s povrchovou úpravou dané části okna), oprava omítek meziokenní špalety.
smrk, vnější rovina podélně napojovaný
Vnitřní rovina vnitřního okna: očištění stávajícího fládru a lokální retuš, konzervace povrchu
Vnitřní parapet a meziokenní rovina vnitřního okna: odstranění degradované povrchové úpravy, tmelení a provedení nového fládru
Meziokenní špaleta: bílý vápenný nátěr
Vnější okno meziokenní rovina: přebroušení a nový bílý nátěr
Vnější rovina vnějšího okna: odstranění degradovaného nátěru, nový krycí nátěr v červenohnědém odstínu již odsouhlaseném dle dříve repasovaných oken
|  | zasklení ponechat, | [25 empty] | POP
|  | odlištovat, nahradit novým tmelem | [25 empty] | POP
|  | očištění, mechanické zprovoznění a promazání, nátěr dtto dřevo, mosazné části vyleštit; | [25 empty] | POP
|  | mříž pouze očistit. | [25 empty] | POP
SPU
140 | Tp45.02 | Repase stávajícího dvojitého okna, viz VÝPIS TRUHLÁŘSKÝCH VÝROBKŮ | ks | 1 |  | 0 | 0 | 0 | 25864.56 | 25864.56 | 21 | 0 | 0 | 0 | 0 | 0 |  | Vlastní | Indiv | 0 | 0 |  | Práce | Běžná |  |  |  | POL1_
|  | m.č. 114 | [25 empty] | POP
|  | celkový rozměr cca 1690x2000mm | [25 empty] | POP
|  | Popis a stav: dvojité okno bez meziokenního deštění, na vnitřním okně a vnitřním parapetu fládr (na parapetu a v meziokenní rovině degradovaný), meziokenní špaleta omítaná, venkovní okno s krycím nátěrem (meziokenní rovina bílá, venkovní rovina červenohnědá), | [25 empty] | POP |  | Popis a stav: dvojité okno bez meziokenního deštění, na vnitřním okně a vnitřním parapetu fládr (na parapetu a v meziokenní rovině degradovaný), meziokenní špaleta omítaná, venkovní okno s krycím nátěrem (meziokenní rovina bílá, venkovní rovina červenohnědá),
|  | Návrh: konstrukční revize prvku, odstranění uvolněných sklenářských tmelů s jejich následným doplněním, revize a očištění kování (mosazné části budou vyleštěny, na železných částech bude proveden nátěr shodný s povrchovou úpravou dané části okna), oprava omítek meziokenní špalety. | [25 empty] | POP |  | Návrh: konstrukční revize prvku, odstranění uvolněných sklenářských tmelů s jejich následným doplněním, revize a očištění kování (mosazné části budou vyleštěny, na železných částech bude proveden nátěr shodný s povrchovou úpravou dané části okna), oprava omítek meziokenní špalety.
|  | smrk, | [25 empty] | POP
|  | vnější rovina podélně napojovaný | [25 empty] | POP
|  | Vnitřní rovina vnitřního okna: očištění stávajícího fládru a lokální retuš, konzervace povrchu | [25 empty] | POP
|  | Vnitřní parapet a meziokenní rovina vnitřního okna: odstranění degradované povrchové úpravy, tmelení a provedení nového fládru | [25 empty] | POP |  | Vnitřní parapet a meziokenní rovina vnitřního okna: odstranění degradované povrchové úpravy, tmelení a provedení nového fládru
|  | Meziokenní špaleta: bílý vápenný nátěr | [25 empty] | POP
|  | Vnější okno meziokenní rovina: přebroušení a nový bílý nátěr | [25 empty] | POP
|  | Vnější rovina vnějšího okna: odstranění degradovaného nátěru, nový krycí nátěr v červenohnědém odstínu již odsouhlaseném dle dříve repasovaných oken | [25 empty] | POP |  | Vnější rovina vnějšího okna: odstranění degradovaného nátěru, nový krycí nátěr v červenohnědém odstínu již odsouhlaseném dle dříve repasovaných oken
|  | zasklení ponechat, | [25 empty] | POP
|  | odlištovat, nahradit novým tmelem | [25 empty] | POP
|  | očištění, mechanické zprovoznění a promazání, nátěr dtto dřevo, mosazné části vyleštit; | [25 empty] | POP
|  | mříž pouze očistit. | [25 empty] | POP
SPU
141 | Tp45.03-05 | Repase stávajícího dvojitého okna, viz VÝPIS TRUHLÁŘSKÝCH VÝROBKŮ | ks | 3 |  | 0 | 0 | 0 | 25864.56 | 77593.68 | 21 | 0 | 0 | 0 | 0 | 0 |  | Vlastní | Indiv | 0 | 0 |  | Práce | Běžná |  |  |  | POL1_
|  | m.č. 113 | [25 empty] | POP
|  | celkový rozměr cca 1690x2000mm | [25 empty] | POP
|  | Popis a stav: dvojité okno bez meziokenního deštění, na vnitřním okně a vnitřním parapetu fládr (na parapetu a v meziokenní rovině degradovaný), meziokenní špaleta omítaná, venkovní okno s krycím nátěrem (meziokenní rovina bílá, venkovní rovina červenohnědá), | [25 empty] | POP |  | Popis a stav: dvojité okno bez meziokenního deštění, na vnitřním okně a vnitřním parapetu fládr (na parapetu a v meziokenní rovině degradovaný), meziokenní špaleta omítaná, venkovní okno s krycím nátěrem (meziokenní rovina bílá, venkovní rovina červenohnědá),
|  | Návrh: konstrukční revize prvku, odstranění uvolněných sklenářských tmelů s jejich následným doplněním, revize a očištění kování (mosazné části budou vyleštěny, na železných částech bude proveden nátěr shodný s povrchovou úpravou dané části okna), oprava omítek meziokenní špalety. | [25 empty] | POP |  | Návrh: konstrukční revize prvku, odstranění uvolněných sklenářských tmelů s jejich následným doplněním, revize a očištění kování (mosazné části budou vyleštěny, na železných částech bude proveden nátěr shodný s povrchovou úpravou dané části okna), oprava omítek meziokenní špalety.
|  | smrk, | [25 empty] | POP
|  | vnější rovina podélně napojovaný | [25 empty] | POP
|  | Vnitřní rovina vnitřního okna: očištění stávajícího fládru a lokální retuš, konzervace povrchu | [25 empty] | POP
|  | Vnitřní parapet a meziokenní rovina vnitřního okna: odstranění degradované povrchové úpravy, tmelení a provedení nového fládru | [25 empty] | POP |  | Vnitřní parapet a meziokenní rovina vnitřního okna: odstranění degradované povrchové úpravy, tmelení a provedení nového fládru
|  | Meziokenní špaleta: bílý vápenný nátěr | [25 empty] | POP
|  | Vnější okno meziokenní rovina: přebroušení a nový bílý nátěr | [25 empty] | POP
|  | Vnější rovina vnějšího okna: odstranění degradovaného nátěru, nový krycí nátěr v červenohnědém odstínu již odsouhlaseném dle dříve repasovaných oken | [25 empty] | POP |  | Vnější rovina vnějšího okna: odstranění degradovaného nátěru, nový krycí nátěr v červenohnědém odstínu již odsouhlaseném dle dříve repasovaných oken
|  | zasklení ponechat, | [25 empty] | POP
|  | odlištovat, nahradit novým tmelem | [25 empty] | POP
|  | očištění, mechanické zprovoznění a promazání, nátěr dtto dřevo, mosazné části vyleštit; | [25 empty] | POP
|  | mříž pouze očistit. | [25 empty] | POP
SPU
142 | Tp45.06-09 | Repase stávajícího dvojitého okna, viz VÝPIS TRUHLÁŘSKÝCH VÝROBKŮ | ks | 4 |  | 0 | 0 | 0 | 25864.56 | 103458.24 | 21 | 0 | 0 | 0 | 0 | 0 |  | Vlastní | Indiv | 0 | 0 |  | Práce | Běžná |  |  |  | POL1_
|  | m.č. 110 | [25 empty] | POP
|  | celkový rozměr cca 1690x2000mm | [25 empty] | POP
|  | Popis a stav: dvojité okno bez meziokenního deštění, na vnitřním okně a vnitřním parapetu fládr (na parapetu a v meziokenní rovině degradovaný), meziokenní špaleta omítaná, venkovní okno s krycím nátěrem (meziokenní rovina bílá, venkovní rovina červenohnědá), | [25 empty] | POP |  | Popis a stav: dvojité okno bez meziokenního deštění, na vnitřním okně a vnitřním parapetu fládr (na parapetu a v meziokenní rovině degradovaný), meziokenní špaleta omítaná, venkovní okno s krycím nátěrem (meziokenní rovina bílá, venkovní rovina červenohnědá),
|  | Návrh: konstrukční revize prvku, odstranění uvolněných sklenářských tmelů s jejich následným doplněním, revize a očištění kování (mosazné části budou vyleštěny, na železných částech bude proveden nátěr shodný s povrchovou úpravou dané části okna), oprava omítek meziokenní špalety. | [25 empty] | POP |  | Návrh: konstrukční revize prvku, odstranění uvolněných sklenářských tmelů s jejich následným doplněním, revize a očištění kování (mosazné části budou vyleštěny, na železných částech bude proveden nátěr shodný s povrchovou úpravou dané části okna), oprava omítek meziokenní špalety.
|  | smrk, | [25 empty] | POP
|  | vnější rovina podélně napojovaný | [25 empty] | POP
|  | Vnitřní rovina vnitřního okna: očištění stávajícího fládru a lokální retuš, konzervace povrchu | [25 empty] | POP
|  | Vnitřní parapet a meziokenní rovina vnitřního okna: odstranění degradované povrchové úpravy, tmelení a provedení nového fládru | [25 empty] | POP |  | Vnitřní parapet a meziokenní rovina vnitřního okna: odstranění degradované povrchové úpravy, tmelení a provedení nového fládru
|  | Meziokenní špaleta: bílý vápenný nátěr | [25 empty] | POP
|  | Vnější okno meziokenní rovina: přebroušení a nový bílý nátěr | [25 empty] | POP
|  | Vnější rovina vnějšího okna: odstranění degradovaného nátěru, nový krycí nátěr v červenohnědém odstínu již odsouhlaseném dle dříve repasovaných oken | [25 empty] | POP |  | Vnější rovina vnějšího okna: odstranění degradovaného nátěru, nový krycí nátěr v červenohnědém odstínu již odsouhlaseném dle dříve repasovaných oken
|  | zasklení ponechat, | [25 empty] | POP
|  | odlištovat, nahradit novým tmelem | [25 empty] | POP
|  | očištění, mechanické zprovoznění a promazání, nátěr dtto dřevo, mosazné části vyleštit; | [25 empty] | POP
|  | mříž pouze očistit. | [25 empty] | POP
SPU
143 | Tp45.10 | Repase stávajícího dvojitého okna, viz VÝPIS TRUHLÁŘSKÝCH VÝROBKŮ | ks | 1 |  | 0 | 0 | 0 | 25864.56 | 25864.56 | 21 | 0 | 0 | 0 | 0 | 0 |  | Vlastní | Indiv | 0 | 0 |  | Práce | Běžná |  |  |  | POL1_
|  | m.č. 109 | [25 empty] | POP
|  | celkový rozměr cca 1690x2000mm | [25 empty] | POP
|  | Popis a stav: dvojité okno bez meziokenního deštění, na vnitřním okně a vnitřním parapetu fládr (na parapetu a v meziokenní rovině degradovaný), meziokenní špaleta omítaná, venkovní okno s krycím nátěrem (meziokenní rovina bílá, venkovní rovina červenohnědá), | [25 empty] | POP |  | Popis a stav: dvojité okno bez meziokenního deštění, na vnitřním okně a vnitřním parapetu fládr (na parapetu a v meziokenní rovině degradovaný), meziokenní špaleta omítaná, venkovní okno s krycím nátěrem (meziokenní rovina bílá, venkovní rovina červenohnědá),
|  | Návrh: konstrukční revize prvku, odstranění uvolněných sklenářských tmelů s jejich následným doplněním, revize a očištění kování (mosazné části budou vyleštěny, na železných částech bude proveden nátěr shodný s povrchovou úpravou dané části okna), oprava omítek meziokenní špalety. | [25 empty] | POP |  | Návrh: konstrukční revize prvku, odstranění uvolněných sklenářských tmelů s jejich následným doplněním, revize a očištění kování (mosazné části budou vyleštěny, na železných částech bude proveden nátěr shodný s povrchovou úpravou dané části okna), oprava omítek meziokenní špalety.
|  | smrk, | [25 empty] | POP
|  | vnější rovina podélně napojovaný | [25 empty] | POP
|  | Vnitřní rovina vnitřního okna: očištění stávajícího fládru a lokální retuš, konzervace povrchu | [25 empty] | POP
|  | Vnitřní parapet a meziokenní rovina vnitřního okna: odstranění degradované povrchové úpravy, tmelení a provedení nového fládru | [25 empty] | POP |  | Vnitřní parapet a meziokenní rovina vnitřního okna: odstranění degradované povrchové úpravy, tmelení a provedení nového fládru
|  | Meziokenní špaleta: bílý vápenný nátěr | [25 empty] | POP
|  | Vnější okno meziokenní rovina: přebroušení a nový bílý nátěr | [25 empty] | POP
|  | Vnější rovina vnějšího okna: odstranění degradovaného nátěru, nový krycí nátěr v červenohnědém odstínu již odsouhlaseném dle dříve repasovaných oken | [25 empty] | POP |  | Vnější rovina vnějšího okna: odstranění degradovaného nátěru, nový krycí nátěr v červenohnědém odstínu již odsouhlaseném dle dříve repasovaných oken
|  | zasklení ponechat, | [25 empty] | POP
|  | odlištovat, nahradit novým tmelem | [25 empty] | POP
|  | očištění, mechanické zprovoznění a promazání, nátěr dtto dřevo, mosazné části vyleštit; | [25 empty] | POP
|  | mříž pouze očistit. | [25 empty] | POP
SPU
144 | Tp45.11 | Repase stávajícího dvojitého okna, viz VÝPIS TRUHLÁŘSKÝCH VÝROBKŮ | ks | 1 |  | 0 | 0 | 0 | 25864.56 | 25864.56 | 21 | 0 | 0 | 0 | 0 | 0 |  | Vlastní | Indiv | 0 | 0 |  | Práce | Běžná |  |  |  | POL1_
|  | m.č. 107 | [25 empty] | POP
|  | celkový rozměr cca 1690x2000mm | [25 empty] | POP
|  | Popis a stav: dvojité okno bez meziokenního deštění, na vnitřním okně a vnitřním parapetu fládr (na parapetu a v meziokenní rovině degradovaný), meziokenní špaleta omítaná, venkovní okno s krycím nátěrem (meziokenní rovina bílá, venkovní rovina červenohnědá), | [25 empty] | POP |  | Popis a stav: dvojité okno bez meziokenního deštění, na vnitřním okně a vnitřním parapetu fládr (na parapetu a v meziokenní rovině degradovaný), meziokenní špaleta omítaná, venkovní okno s krycím nátěrem (meziokenní rovina bílá, venkovní rovina červenohnědá),
|  | Návrh: konstrukční revize prvku, odstranění uvolněných sklenářských tmelů s jejich následným doplněním, revize a očištění kování (mosazné části budou vyleštěny, na železných částech bude proveden nátěr shodný s povrchovou úpravou dané části okna), oprava omítek meziokenní špalety. | [25 empty] | POP |  | Návrh: konstrukční revize prvku, odstranění uvolněných sklenářských tmelů s jejich následným doplněním, revize a očištění kování (mosazné části budou vyleštěny, na železných částech bude proveden nátěr shodný s povrchovou úpravou dané části okna), oprava omítek meziokenní špalety.
|  | smrk, | [25 empty] | POP
|  | vnější rovina podélně napojovaný | [25 empty] | POP
|  | Vnitřní rovina vnitřního okna: očištění stávajícího fládru a lokální retuš, konzervace povrchu | [25 empty] | POP
|  | Vnitřní parapet a meziokenní rovina vnitřního okna: odstranění degradované povrchové úpravy, tmelení a provedení nového fládru | [25 empty] | POP |  | Vnitřní parapet a meziokenní rovina vnitřního okna: odstranění degradované povrchové úpravy, tmelení a provedení nového fládru
|  | Meziokenní špaleta: bílý vápenný nátěr | [25 empty] | POP
|  | Vnější okno meziokenní rovina: přebroušení a nový bílý nátěr | [25 empty] | POP
|  | Vnější rovina vnějšího okna: odstranění degradovaného nátěru, nový krycí nátěr v červenohnědém odstínu již odsouhlaseném dle dříve repasovaných oken | [25 empty] | POP |  | Vnější rovina vnějšího okna: odstranění degradovaného nátěru, nový krycí nátěr v červenohnědém odstínu již odsouhlaseném dle dříve repasovaných oken
|  | zasklení ponechat, | [25 empty] | POP
|  | odlištovat, nahradit novým tmelem | [25 empty] | POP
|  | očištění, mechanické zprovoznění a promazání, nátěr dtto dřevo, mosazné části vyleštit; | [25 empty] | POP
|  | mříž pouze očistit. | [25 empty] | POP
SPU
145 | Tp49 | Repase stávajícího jednoduchého okna, viz VÝPIS TRUHLÁŘSKÝCH VÝROBKŮ | ks | 1 |  | 0 | 0 | 0 | 5864.56 | 5864.56 | 21 | 0 | 0 | 0 | 0 | 0 |  | Vlastní | Indiv | 0 | 0 |  | Práce | Běžná |  |  |  | POL1_
|  | m.č. 112 | [25 empty] | POP
|  | celkový rozměr cca 1690x2000mm | [25 empty] | POP
|  | Popis a stav: jednoduché okno vsazené do vnitřní falci kamenného ostění okno opatřeno oboustranně krycím nátěrem v červenohnědé barvě, | [25 empty] | POP |  | Popis a stav: jednoduché okno vsazené do vnitřní falci kamenného ostění okno opatřeno oboustranně krycím nátěrem v červenohnědé barvě,
|  | Návrh: konstrukční revize prvku, odstranění uvolněných sklenářských tmelů s jejich následným doplněním, revize a očištění kování (mosazné části budou vyleštěny, na železných částech bude proveden nátěr shodný s povrchovou úpravou dané části okna), oprava vnitřních omítek kolem rámu a na vnitřním parapetu. | [25 empty] | POP |  | Návrh: konstrukční revize prvku, odstranění uvolněných sklenářských tmelů s jejich následným doplněním, revize a očištění kování (mosazné části budou vyleštěny, na železných částech bude proveden nátěr shodný s povrchovou úpravou dané části okna), oprava vnitřních omítek kolem rámu a na vnitřním parapetu.
|  | smrk, borovice | [25 empty] | POP
|  | obroušení zvětralých nátěrů, lokální opravy a zpevnění dřeva, nový nátěr olejový červenohnědý již odsouhlasený dle dříve repasovaných oken | [25 empty] | POP |  | obroušení zvětralých nátěrů, lokální opravy a zpevnění dřeva, nový nátěr olejový červenohnědý již odsouhlasený dle dříve repasovaných oken
|  | zasklení ponechat | [25 empty] | POP
|  | očištění, mechanické zprovoznění a promazání, nátěr dtto dřevo, mosazné části vyleštit | [25 empty] | POP
SPU
146 | Tp50 | Repase dveří vstupních dvoukřídlých s nadsvětlíkem, viz VÝPIS TRUHLÁŘSKÝCH VÝROBKŮ | ks | 1 |  | 0 | 0 | 0 | 23864.56 | 23864.56 | 21 | 0 | 0 | 0 | 0 | 0 |  | Vlastní | Indiv | 0 | 0 |  | Práce | Běžná |  |  |  | POL1_
|  | m.č. 111 | [25 empty] | POP
|  | celkový rozměr dveří 1770x2560 mm | [25 empty] | POP
|  | nadsvětlík 1800x815 mm | [25 empty] | POP
|  | Popis a stav: dvoukřídlé masivní dveře, z vnější strany degradovaná povrchová úprava | [25 empty] | POP
|  | Návrh: doplnění zámku s vložkou pro generální klíč pod stávající zámek, z vnější strany odstranění degradovaného nátěru, přebroušení, tmelení drobných defektů, nový krycí nátěr v červenohnědém odstínu, z vnitřní strany lokální retuš drobných poškození povrchové úpravy | [25 empty] | POP |  | Návrh: doplnění zámku s vložkou pro generální klíč pod stávající zámek, z vnější strany odstranění degradovaného nátěru, přebroušení, tmelení drobných defektů, nový krycí nátěr v červenohnědém odstínu, z vnitřní strany lokální retuš drobných poškození povrchové úpravy
|  | očištění, místní retuše obouchaného stávajícího nátěru, | [25 empty] | POP
|  | nový nátěr olejový červenohnědý již odsouhlasený dle dříve repasovaných oken | [25 empty] | POP
|  | zaskllení ponechat | [25 empty] | POP
|  | očištění, mechanické zprovoznění a promazání, nátěr kovářská černá dle stávající; | [25 empty] | POP
|  | nový přídavný bezpečnostní zámek s vložkou v systému generálního klíče | [25 empty] | POP
SPU
147 | Tp51 | Repase dveří plných jednokřídlých, viz VÝPIS TRUHLÁŘSKÝCH VÝROBKŮ | ks | 1 |  | 0 | 0 | 0 | 3864.56 | 3864.56 | 21 | 0 | 0 | 0 | 0 | 0 |  | Vlastní | Indiv | 0 | 0 |  | Práce | Běžná |  |  |  | POL1_
|  | m.č. 111-rozvodna | [25 empty] | POP
|  | Popis a stav: novodobé jednokřídlé kazetové dveře, uvolněné konstrukční spoje, červenohnědý lazurní nátěr | [25 empty] | POP |  | Popis a stav: novodobé jednokřídlé kazetové dveře, uvolněné konstrukční spoje, červenohnědý lazurní nátěr
|  | Návrh: oprava konstrukčních spojů, nová povrchová úprava | [25 empty] | POP
|  | smrk | [25 empty] | POP
|  | očištění, ze strany rozvodny místní retuše obouchaného stávajícího nátěru, | [25 empty] | POP
|  | ze strany chodby 111 nový nátěr olejový červenohnědý již odsouhlasený dle dříve repasovaných oken | [25 empty] | POP
|  | očištění, mechanické zprovoznění a promazání, nátěr kovářská černá dle stávající | [25 empty] | POP
SPU
148 | Tp52 | Repase stávajících dveří dvoukřídlých plných, viz VÝPIS TRUHLÁŘSKÝCH VÝROBKŮ | ks | 1 |  | 0 | 0 | 0 | 10864.56 | 10864.56 | 21 | 0 | 0 | 0 | 0 | 0 |  | Vlastní | Indiv | 0 | 0 |  | Práce | Běžná |  |  |  | POL1_
|  | m.č. 100-128 | [25 empty] | POP
|  | celkový rozměr cca 1610x2930mm | [25 empty] | POP
|  | Doplnění chybějící podstupnice pod prahem mezi obložkami, rozměr cca 1282x225 tl. 28 mm, nátěr fládr dle stávajícího, | [25 empty] | POP |  | Doplnění chybějící podstupnice pod prahem mezi obložkami, rozměr cca 1282x225 tl. 28 mm, nátěr fládr dle stávajícího,
|  | retuše povrchové úpravy celých dveří ze strany podesty | [25 empty] | POP
|  | smrk, krycí fládr | [25 empty] | POP
|  | očištění a retuše nátěrů závěsů, | [25 empty] | POP
|  | uvedení do plně funkčního stavu, | [25 empty] | POP
|  | vyleštění klik a štítků | [25 empty] | POP
SPU
149 | 998766202R00 | Přesun hmot pro konstrukce truhlářské v objektech výšky do 12 m | % | 10919.4629 |  | 0 | 0 | 0 | 1.95 | 21292.95 | 21 | 0 | 0 | 0 | 0 | 0 | 800-766 | RTS 25/ II | RTS 25/ II | 0 | 0 |  | Přesun hmot | Běžná |  |  |  | POL7_
|  | 50 m vodorovně | [25 empty] | SPI
SPU
Díl: | 767 | Konstrukce zámečnické |  |  |  | 0 |  | 0 |  | 484795.42 |  | 0 |  | 0 |  | 0 |  |  |  |  | 0 | [6 empty] | DIL
150 | Zn/08 | D + M Nový poklop revizního otvoru balkonu 600/600mm, viz VÝPIS ZÁMEČNICKÝCH VÝROBKŮ | ks | 2 |  | 0 | 0 | 0 | 4580 | 9160 | 21 | 0 | 0 | 0 | 0 | 0 |  | Vlastní | Indiv | 0 | 0 |  | Práce | Běžná |  |  |  | POL1_
|  | Nový poklop revizního otvoru balkonu | [25 empty] | POP
|  | nerez plech 600x600 mm tl. 3mm, položen na spádovou vrstvu, překryt hydroizolací terasy a dlažbou. | [25 empty] | POP
|  | Nahrazuje stávající dožilé komínky s plechovou stříškou. V běžném režimu bude dutina v terase nepřístupná. V případě nutnosti vstupu se demontuje dlažba, vyřízne čtverec fólie, sejme poklop. Následně se hydroizolace zavaří zpět. | [25 empty] | POP |  | Nahrazuje stávající dožilé komínky s plechovou stříškou. V běžném režimu bude dutina v terase nepřístupná. V případě nutnosti vstupu se demontuje dlažba, vyřízne čtverec fólie, sejme poklop. Následně se hydroizolace zavaří zpět.
|  | nerez ocel | [25 empty] | POP
SPU
151 | Zn/09 | D + M Nová atypická větrací mřížka na fasádu, viz VÝPIS ZÁMEČNICKÝCH VÝROBKŮ | ks | 1 |  | 0 | 0 | 0 | 1580 | 1580 | 21 | 0 | 0 | 0 | 0 | 0 |  | Vlastní | Indiv | 0 | 0 |  | Práce | Běžná |  |  |  | POL1_
|  | Nová atypická větrací mřížka na fasádu rizalitu | [25 empty] | POP
|  | světlý o125mm, obvod zakružený T profil 25x25mm, výplň žebírkové pletivo 10x10x1,6mm, kotevní trny do zdi. | [25 empty] | POP |  | světlý o125mm, obvod zakružený T profil 25x25mm, výplň žebírkové pletivo 10x10x1,6mm, kotevní trny do zdi.
|  | Přesné umístění mřížky na místě odsouhlasit s AD a koordinovat s projektem VZT. | [25 empty] | POP
|  | ocel | [25 empty] | POP
|  | protikorozní základ, černý mat | [25 empty] | POP
SPU
152 | Zn/10 | D + M Nové atypické dveře do topné komory 700/2000, viz VÝPIS ZÁMEČNICKÝCH VÝROBKŮ | ks | 1 |  | 0 | 0 | 0 | 12580 | 12580 | 21 | 0 | 0 | 0 | 0 | 0 |  | Vlastní | Indiv | 0 | 0 |  | Práce | Běžná |  |  |  | POL1_
|  | rozměr cca 800x2100, světlost 700x2000mm | [25 empty] | POP
|  | Rám zárubně L50x50x5 zapuštěný do ozubu ve zdi v líci s omítkou, kotvený do zdi na turbošrouby přes pásoviny, rám křídla L40x40x4, diagonální pásoviny 30x4, výplň plech 1mm, navařovací panty válcové, | [25 empty] | POP |  | Rám zárubně L50x50x5 zapuštěný do ozubu ve zdi v líci s omítkou, kotvený do zdi na turbošrouby přes pásoviny, rám křídla L40x40x4, diagonální pásoviny 30x4, výplň plech 1mm, navařovací panty válcové,
|  | vzhledově obdobné provedení jako dveře 107-111. | [25 empty] | POP
|  | Viz výkres D.1.1.16 | [25 empty] | POP
|  | ocel | [25 empty] | POP
|  | protikorozní základ, nátěr kovářská černá mat dtto dveře 107-111 | [25 empty] | POP
|  | klika atyp z ohnuté kulatiny o12m, | [25 empty] | POP
|  | zámek dozický skrytý v plechové krabičce, vzhled krabicového zámku | [25 empty] | POP
SPU
153 | Zn/11 | D + M Mříž na studnu, viz VÝPIS ZÁMEČNICKÝCH VÝROBKŮ | ks | 1 |  | 0 | 0 | 0 | 80580 | 80580 | 21 | 0 | 0 | 0 | 0 | 0 |  | Vlastní | Indiv | 0 | 0 |  | Práce | Běžná |  |  |  | POL1_
|  | m.č. 111, | [25 empty] | POP
|  | celkový rozměr kruh o cca 1900 mm | [25 empty] | POP
|  | atypický kovářský výrobek, | [25 empty] | POP
|  | probíjené pruty, atypické kované závěsy a zamykací závlač, kotvení do nadezdívky studny | [25 empty] | POP
|  | Viz výkres D.1.1.17 | [25 empty] | POP
|  | ocel kovaná, | [25 empty] | POP
|  | čtvercové profily 20x20mm | [25 empty] | POP
|  | kovářskou barvou černou | [25 empty] | POP
SPU
154 | Zn/13 | D + M Dělící stěna s umyvadly - atyp, viz VÝPIS ZÁMEČNICKÝCH VÝROBKŮ | ks | 1 |  | 0 | 0 | 0 | 185580 | 185580 | 21 | 0 | 0 | 0 | 0 | 0 |  | Vlastní | Indiv | 0 | 0 |  | Práce | Běžná |  |  |  | POL1_
|  | m.č. 109 | [25 empty] | POP
|  | celkový rozměr š. 1650, hl. 200 (800 vč umývadel), v. 2650 (2757 vč. kotvení pod podlahou) | [25 empty] | POP
|  | konstrukční rošt z jäklů, | [25 empty] | POP
|  | obvodové pohledové rámy z ostrohranných hranolů 10x80, | [25 empty] | POP
|  | pevné plochy nad vnitřním rámem a mezi rámy, | [25 empty] | POP
|  | 2x velkoplošné zrcadlo na roštu z jäklů, | [25 empty] | POP
|  | 2x atypická deska se dvěma zapuštěnými umývadla a vhozy na ručníky, otvory na stojánkové baterie a zapuštěné zásobníky tekutého mýdla, | [25 empty] | POP |  | 2x atypická deska se dvěma zapuštěnými umývadla a vhozy na ručníky, otvory na stojánkové baterie a zapuštěné zásobníky tekutého mýdla,
|  | pod deskou 2x4 dvířka pro snadné vynášení košů, doplňování mýdla, přístup k ohřívačům TUV a instalacím, z jedné strany demontovatelná, z druhé otevíravá, kování push to open, | [25 empty] | POP |  | pod deskou 2x4 dvířka pro snadné vynášení košů, doplňování mýdla, přístup k ohřívačům TUV a instalacím, z jedné strany demontovatelná, z druhé otevíravá, kování push to open,
|  | všechny rozměry koordinovat s konkrétními výrobky sanitárního a hygienického příslušenství, | [25 empty] | POP
|  | koordinovat se sousedními prvky Zn14 a Zn15, umístit tak, aby osa příčky Zn14 směřovala na střed dveří Tn23, a příčka Zn15 směřovala na střed okna | [25 empty] | POP |  | koordinovat se sousedními prvky Zn14 a Zn15, umístit tak, aby osa příčky Zn14 směřovala na střed dveří Tn23, a příčka Zn15 směřovala na střed okna
|  | viz v.č. 06, 07 a 23 | [25 empty] | POP
|  | nerez ocel povrch tryskaný satin, spoje svařované neznatelné, | [25 empty] | POP
|  | umělý kámen (corian) bílý polomat, bezpečnostní zrcadlo | [25 empty] | POP
|  | zrcadlo z bezpečnostního lepeného skla | [25 empty] | POP
|  | nábytkové závěsy dvířek, push to open, | [25 empty] | POP
|  | kotvení do konstrukční vrstvy podlahy (betonové panely) skrz spodní kolmé jäkly závitovými tyčemi na chemickou kotvu do dutin | [25 empty] | POP |  | kotvení do konstrukční vrstvy podlahy (betonové panely) skrz spodní kolmé jäkly závitovými tyčemi na chemickou kotvu do dutin
|  | Svítidla viz výpis Osvětlení A3, koordinace montáž a pomocné konstrukce dodávkou dělicí stěny: | [25 empty] | POP
|  | vestavěné osvětlení LED lištami v dutině za zrcadlem nad umývadly | [25 empty] | POP
|  | a podél celého horní rámu nad zrcadlem, z obou stran stěny, (LED pásky 3000 K, 12 W/m, vlepené do Al lišty), zdroj pevně umístit v dutině za zrcadlem. | [25 empty] | POP |  | a podél celého horní rámu nad zrcadlem, z obou stran stěny, (LED pásky 3000 K, 12 W/m, vlepené do Al lišty), zdroj pevně umístit v dutině za zrcadlem.
SPU
155 | Zn/14 | D + M Orámování příčky atyp., viz VÝPIS ZÁMEČNICKÝCH VÝROBKŮ | ks | 1 |  | 0 | 0 | 0 | 5580 | 5580 | 21 | 0 | 0 | 0 | 0 | 0 |  | Vlastní | Indiv | 0 | 0 |  | Práce | Běžná |  |  |  | POL1_
|  | m.č. 109 | [25 empty] | POP
|  | celkový rozměr š. 1470, hl. 85, v. 2100 (2207 vč. kotvení pod podlahou) | [25 empty] | POP
|  | obvodový pohledový rám z ostrohranných hranolů 10x85, nad podlahou 10x10, | [25 empty] | POP
|  | kotevní pásky pro upevnění vestavěné příčky z pórobetonových příčkovek tl. 75 mm, | [25 empty] | POP
|  | koordinovat se sousedními prvky Tn23 a Zn13, | [25 empty] | POP
|  | viz v.č. 06 a 07 | [25 empty] | POP
|  | nerez ocel povrch tryskaný satin, spoje svařované neznatelné | [25 empty] | POP
|  | kotvení do konstrukční vrstvy podlahy (betonové panely) skrz pracny závitovými tyčemi na chemickou kotvu do dutin | [25 empty] | POP |  | kotvení do konstrukční vrstvy podlahy (betonové panely) skrz pracny závitovými tyčemi na chemickou kotvu do dutin
SPU
156 | Zn/15 | D + M Orámování příčky atyp., viz VÝPIS ZÁMEČNICKÝCH VÝROBKŮ | ks | 1 |  | 0 | 0 | 0 | 5580 | 5580 | 21 | 0 | 0 | 0 | 0 | 0 |  | Vlastní | Indiv | 0 | 0 |  | Práce | Běžná |  |  |  | POL1_
|  | m.č. 109 | [25 empty] | POP
|  | celkový rozměr š. 1395, hl. 85, v. 2100 (2207 vč. kotvení pod podlahou) | [25 empty] | POP
|  | obvodový pohledový rám z ostrohranných hranolů 10x85, nad podlahou 10x10, | [25 empty] | POP
|  | kotevní pásky pro upevnění vestavěné příčky z pórobetonových příčkovek tl. 75 mm, v rámu směrem k oknu drážka pro vlepení skleněné přepážky, | [25 empty] | POP |  | kotevní pásky pro upevnění vestavěné příčky z pórobetonových příčkovek tl. 75 mm, v rámu směrem k oknu drážka pro vlepení skleněné přepážky,
|  | koordinovat se sousedními prvky Zn13 a stávajícím oknem Tp45 – odstup od parapetu pro otevření obou křídel | [25 empty] | POP |  | koordinovat se sousedními prvky Zn13 a stávajícím oknem Tp45 – odstup od parapetu pro otevření obou křídel
|  | viz v.č. 06 a 07 | [25 empty] | POP
|  | nerez ocel povrch tryskaný satin, spoje svařované neznatelné | [25 empty] | POP
|  | kotvení do konstrukční vrstvy podlahy (betonové panely) skrz pracny závitovými tyčemi na chemickou kotvu do dutin | [25 empty] | POP |  | kotvení do konstrukční vrstvy podlahy (betonové panely) skrz pracny závitovými tyčemi na chemickou kotvu do dutin
SPU
157 | Zn/16 | D + M Nové atypické dvojité interiérové dveře na WC celoskleněné, viz VÝPIS ZÁMEČNICKÝCH VÝROBKŮ | ks | 1 |  | 0 | 0 | 0 | 25580 | 25580 | 21 | 0 | 0 | 0 | 0 | 0 |  | Vlastní | Indiv | 0 | 0 |  | Práce | Běžná |  |  |  | POL1_
|  | m.č. 109 | [25 empty] | POP
|  | celkový rozměr cca 2000x2700, | [25 empty] | POP
|  | atyp. tvar s křivkovým nadpražím, | [25 empty] | POP
|  | nerez obvodový rám se středním sloupkem slouží jako zárubeň, v čele středního a krajních sloupků pruh umělého kamene shodného s Zn13, součástí dvoje dveře 865x2100 celoskleněné neprůhledné, kalené bezpečnostní sklo, nerezové kování; nadsvětlík skleněný neprůhledný, do nadpraží vložen bezrámově do drážky v omítce; | [25 empty] | POP |  | nerez obvodový rám se středním sloupkem slouží jako zárubeň, v čele středního a krajních sloupků pruh umělého kamene shodného s Zn13, součástí dvoje dveře 865x2100 celoskleněné neprůhledné, kalené bezpečnostní sklo, nerezové kování; nadsvětlík skleněný neprůhledný, do nadpraží vložen bezrámově do drážky v omítce;
|  | přesně naváže na zděné příčky | [25 empty] | POP
|  | Viz výkres a detaily | [25 empty] | POP
|  | ocel nerez masiv, tryskaný satin, | [25 empty] | POP
|  | spoje svařované neznatelné, | [25 empty] | POP
|  | umělý kámen (corian) bílý polomat | [25 empty] | POP
|  | skleněné plochy čiré i neprůhledné viz výkres, bezpečnostní sklo lepené a/nebo kalené | [25 empty] | POP
|  | komplet kování skleněných dveří - závěsy, klika, protikusy, zarážky apod., | [25 empty] | POP
|  | vše nerez tryskaný satin | [25 empty] | POP
SPU
158 | Zn/17 | D + M Nová atypická celoskleněná přepážka kabiny WC, viz VÝPIS ZÁMEČNICKÝCH VÝROBKŮ | ks | 1 |  | 0 | 0 | 0 | 55580 | 55580 | 21 | 0 | 0 | 0 | 0 | 0 |  | Vlastní | Indiv | 0 | 0 |  | Práce | Běžná |  |  |  | POL1_
|  | m.č. 109 | [25 empty] | POP
|  | celkový rozměr cca 3570x4900 | [25 empty] | POP
|  | atyp nerez obvodový a dělící rám, | [25 empty] | POP
|  | rám příčky z hranolů 10x85, nad podlahou 10x10, profily světlíku 10x50, zasklívací lišty 10x10, | [25 empty] | POP
|  | součástí dvoje dveře celoskleněné neprůhledné satinato, nadsvětlíky čiré, | [25 empty] | POP
|  | kalené bezpečnostní sklo, nerezové kování, | [25 empty] | POP
|  | tvar oblouku klenby na místě přesně doměřit, zhotovit šablony, zapracovat do výrobní dokumentace, nadsvětlík do nadpraží vložen bezrámově do drážky v omítce. | [25 empty] | POP |  | tvar oblouku klenby na místě přesně doměřit, zhotovit šablony, zapracovat do výrobní dokumentace, nadsvětlík do nadpraží vložen bezrámově do drážky v omítce.
|  | Viz výkres a detaily. | [25 empty] | POP
|  | ocel nerez masiv, tryskaný satin, | [25 empty] | POP
|  | spoje rámu příčky svařované neznatelné, ostatní montované na tupo, lišty na pokos | [25 empty] | POP
|  | skleněné plochy čiré i neprůhledné viz výkres, bezpečnostní sklo lepené a/nebo kalené | [25 empty] | POP
|  | komplet kování skleněných dveří a pevných částí - závěsy, klika, protikusy, zarážky apod., | [25 empty] | POP
|  | vše nerez tryskaný satin | [25 empty] | POP
SPU
159 | Zn/18 | D + M Nová atypická celoskleněná přepážka kabiny WC, viz VÝPIS ZÁMEČNICKÝCH VÝROBKŮ | ks | 1 |  | 0 | 0 | 0 | 55580 | 55580 | 21 | 0 | 0 | 0 | 0 | 0 |  | Vlastní | Indiv | 0 | 0 |  | Práce | Běžná |  |  |  | POL1_
|  | m.č. 109 | [25 empty] | POP
|  | celkový rozměr cca 3570x4900 | [25 empty] | POP
|  | atyp nerez obvodový a dělící rám, | [25 empty] | POP
|  | rám příčky z hranolů 10x85, nad podlahou 10x10, profily světlíku 10x50, zasklívací lišty 10x10, | [25 empty] | POP
|  | součástí dvoje dveře celoskleněné neprůhledné satinato, nadsvětlíky čiré, | [25 empty] | POP
|  | kalené bezpečnostní sklo, nerezové kování, | [25 empty] | POP
|  | tvar oblouku klenby na místě přesně doměřit, zhotovit šablony, zapracovat do výrobní dokumentace, nadsvětlík do nadpraží vložen bezrámově do drážky v omítce. | [25 empty] | POP |  | tvar oblouku klenby na místě přesně doměřit, zhotovit šablony, zapracovat do výrobní dokumentace, nadsvětlík do nadpraží vložen bezrámově do drážky v omítce.
|  | Viz výkres a detaily | [25 empty] | POP
|  | ocel nerez masiv, tryskaný satin, | [25 empty] | POP
|  | spoje rámu příčky svařované neznatelné, ostatní montované na tupo, lišty na pokos | [25 empty] | POP
|  | skleněné plochy čiré i neprůhledné viz výkres, bezpečnostní sklo lepené a/nebo kalené | [25 empty] | POP
|  | komplet kování skleněných dveří a pevných částí - závěsy, klika, protikusy, zarážky apod., | [25 empty] | POP
|  | vše nerez tryskaný satin | [25 empty] | POP
SPU
160 | Zp/12 | Stávající mříž otvíravá dvoukřídlá, viz VÝPIS ZÁMEČNICKÝCH VÝROBKŮ | ks | 1 |  | 0 | 0 | 0 | 4580 | 4580 | 21 | 0 | 0 | 0 | 0 | 0 |  | Vlastní | Indiv | 0 | 0 |  | Práce | Běžná |  |  |  | POL1_
|  | m.č. 114, | [25 empty] | POP
|  | celkový rozměr cca 1900x3200 | [25 empty] | POP
|  | demontáž a uložení | [25 empty] | POP
SPU
161 | Zp/13 | Repase Stávající mříž meziokenní pevná, viz VÝPIS ZÁMEČNICKÝCH VÝROBKŮ | ks | 1 |  | 0 | 0 | 0 | 8580 | 8580 | 21 | 0 | 0 | 0 | 0 | 0 |  | Vlastní | Indiv | 0 | 0 |  | Práce | Běžná |  |  |  | POL1_
|  | m.č. 114, | [25 empty] | POP
|  | celkový rozměr cca 1600x1800 | [25 empty] | POP
|  | demontáž a uložení | [25 empty] | POP
SPU
162 | Zp/14 | Repase Stávající mříž nadsvětlíku vstupních dveří, viz VÝPIS ZÁMEČNICKÝCH VÝROBKŮ | ks | 1 |  | 0 | 0 | 0 | 7580 | 7580 | 21 | 0 | 0 | 0 | 0 | 0 |  | Vlastní | Indiv | 0 | 0 |  | Práce | Běžná |  |  |  | POL1_
|  | do chodby č. 111 | [25 empty] | POP
|  | celkový rozměr 1577x724 | [25 empty] | POP
|  | Očištění od malby, retuše nátěru kovářskou barvou černou stejného odstínu jako stávající | [25 empty] | POP
SPU
163 | Zp/15 | Repase Stávající mříž okna venkovní, viz VÝPIS ZÁMEČNICKÝCH VÝROBKŮ | ks | 1 |  | 0 | 0 | 0 | 8580 | 8580 | 21 | 0 | 0 | 0 | 0 | 0 |  | Vlastní | Indiv | 0 | 0 |  | Práce | Běžná |  |  |  | POL1_
|  | chodba m.č. 112 | [25 empty] | POP
|  | celkový rozměr cca 1600x1800 | [25 empty] | POP
|  | Očištění od malby, retuše nátěru kovářskou barvou černou stejného odstínu jako stávající | [25 empty] | POP
SPU
164 | Zp/16 | Repase Stávající kovaná dvířka do topné komory, viz VÝPIS ZÁMEČNICKÝCH VÝROBKŮ | ks | 1 |  | 0 | 0 | 0 | 5580 | 5580 | 21 | 0 | 0 | 0 | 0 | 0 |  | Vlastní | Indiv | 0 | 0 |  | Práce | Běžná |  |  |  | POL1_
|  | rozměr 705x1175mm | [25 empty] | POP
|  | Zprovoznění zámku s pružinovou západkou, srovnání západky a dvířek v pantech pro rovnoměrné přiléhání do drážky v kamenném ostění, | [25 empty] | POP |  | Zprovoznění zámku s pružinovou západkou, srovnání západky a dvířek v pantech pro rovnoměrné přiléhání do drážky v kamenném ostění,
|  | výroba atyp. kovaného klíče pro stávající zámek, | [25 empty] | POP
|  | vložení PU těsnění do falci proti průvanu z komína a pachu sazí | [25 empty] | POP
|  | kovaná ocel | [25 empty] | POP
SPU
165 | 998767202R00 | Přesun hmot pro kovové stavební doplňk. konstrukce v objektech výšky do 12 m | % | 4722.8 |  | 0 | 0 | 0 | 2.65 | 12515.42 | 21 | 0 | 0 | 0 | 0 | 0 | 800-767 | RTS 25/ II | RTS 25/ II | 0 | 0 |  | Přesun hmot | Běžná |  |  |  | POL7_
|  | 50 m vodorovně | [25 empty] | SPI
SPU
Díl: | 772 | Kamenné dlažby |  |  |  | 0 |  | 1326.11 |  | 936720.14 |  | 0 |  | 19.81 |  | 1.34 |  |  |  |  | 264.08 | [6 empty] | DIL
166 | 627453210R00 | Oprava spárování zdiva stěn a dlažeb dlažeb s vyškrabáním, vymytím a znovu vyspárováním z nepravidelných kamenů o ploše jednotlivě přes 4 m2, cementovou maltou | m2 | 20.9 |  | 0 | 63.45 | 1326.11 | 393.55 | 8225.2 | 21 | 0 | 0.04428 | 0.93 | 0 | 0 | 801-4 | RTS 25/ II | RTS 25/ II | 0.57 | 11.91 |  | Práce | Běžná |  |  |  | POL1_
|  | spárovací hmotou včetně vysekání a vyčištění spár, bez pomocného lešení, | [25 empty] | SPI
|  | • přespárování spárovací maltou s obsahem trasu a vápna, zrnitost 1mm, odstín dle kamene vzorkovat, spára zapuštěna o cca 3mm pod povrch dlažby | [25 empty] | POP |  | • přespárování spárovací maltou s obsahem trasu a vápna, zrnitost 1mm, odstín dle kamene vzorkovat, spára zapuštěna o cca 3mm pod povrch dlažby
|  | výměra a podrobný popis prací - viz VÝPIS SKLADEB : | [25 empty] | VV | 0
|  | SP 08 - dlažba m.č.113 : | [25 empty] | VV | 0
|  | 20,9 |  | 20.9 | [23 empty] | VV | 0
SPU
167 | 7722922954R00 | D + M • výškově stavitelné terče pro těžkou dlažbu | m2 | 135.8 |  | 0 | 0 | 0 | 1311 | 178033.8 | 21 | 0 | 0.00088 | 0.12 | 0 | 0 |  | Vlastní | Indiv | 0.45 | 61.11 |  | Práce | Běžná |  |  |  | POL1_
|  | • výškově stavitelné terče pro těžkou dlažbu, ve čtyřech rozích a 1 uprostřed každé dlaždice, v. cca 80-160 mm, konkrétní výšky doměřit a přizpůsobit po realizaci spádových vrstev na stávajících klenbách, podloženy čtvercem hydroizolační fólie 300x300 mm | [25 empty] | POP |  | • výškově stavitelné terče pro těžkou dlažbu, ve čtyřech rozích a 1 uprostřed každé dlaždice, v. cca 80-160 mm, konkrétní výšky doměřit a přizpůsobit po realizaci spádových vrstev na stávajících klenbách, podloženy čtvercem hydroizolační fólie 300x300 mm
|  | výměra a podrobný popis prací - viz VÝPIS SKLADEB : | [25 empty] | VV | 0
|  | SP 07 - podlaha balkon : | [25 empty] | VV | 0
|  | 135,8 |  | 135.8 | [23 empty] | VV | 0
SPU
168 | 772501940R00 | D + M Dlažba z kamene, • kamenná dlažba velkoformátová rozměr 620x620x60mm | m2 | 135.8 |  | 0 | 0 | 0 | 2936 | 398708.8 | 21 | 0 | 0.12053 | 16.37 | 0 | 0 |  | Vlastní | Indiv | 1.13 | 153.45 |  | Práce | Běžná |  |  |  | POL1_
|  | • • kamenná dlažba velkoformátová masivní, hutný pískovec vhodný pro venkovní dlažbu, rozměr 620x620x60mm, povrch a hrany kamenicky upravit bez viditelných strojních řezů; formát, druh kamene a povrch dtto stávající historická dlažba v m.č. 111, povrch antikovaný kartáčem, patinovaný, měkké hrany apod., spára 2mm, nevyplněná, ve dvou dlaždicích nad vpusťmi vyvrtat otvor o 12 mm na střed dlaždice | [25 empty] | POP |  | • • kamenná dlažba velkoformátová masivní, hutný pískovec vhodný pro venkovní dlažbu, rozměr 620x620x60mm, povrch a hrany kamenicky upravit bez viditelných strojních řezů; formát, druh kamene a povrch dtto stávající historická dlažba v m.č. 111, povrch antikovaný kartáčem, patinovaný, měkké hrany apod., spára 2mm, nevyplněná, ve dvou dlaždicích nad vpusťmi vyvrtat otvor o 12 mm na střed dlaždice
|  | výměra a podrobný popis prací - viz VÝPIS SKLADEB : | [25 empty] | VV | 0
|  | SP 07 - podlaha balkon : | [25 empty] | VV | 0
|  | 135,8 |  | 135.8 | [23 empty] | VV | 0
SPU
169 | 772501940R0A | D + M • kamenná dlažba velkoformátová masivní, hutný pískovec, dl. 1200 x š. cca 400 x tl. cca 40mm | m2 | 8.91 |  | 0 | 0 | 0 | 3250 | 28957.5 | 21 | 0 | 0.12053 | 1.07 | 0 | 0 |  | Vlastní | Indiv | 1.13 | 10.07 |  | Práce | Běžná |  |  |  | POL1_
|  | • kamenná dlažba velkoformátová masivní, hutný pískovec, rozměr dl. 1200 x š. cca 400 x tl. 40mm, šířku pásů rovnoměrně rozložit na hloubku průchodu, povrch a hrany kamenicky upravit bez viditelných strojních řezů; formát, druh kamene a povrch dtto stávající historická dlažba v m.č. 106 a 111, povrch antikovaný kartáčem, patinovaný, měkké hrany apod., spára 2mm, nevyplněná 40 mm | [25 empty] | POP |  | • kamenná dlažba velkoformátová masivní, hutný pískovec, rozměr dl. 1200 x š. cca 400 x tl. 40mm, šířku pásů rovnoměrně rozložit na hloubku průchodu, povrch a hrany kamenicky upravit bez viditelných strojních řezů; formát, druh kamene a povrch dtto stávající historická dlažba v m.č. 106 a 111, povrch antikovaný kartáčem, patinovaný, měkké hrany apod., spára 2mm, nevyplněná 40 mm
POP
|  | pozn.: dlažba je ve spádu mezi různě vysokými podlahami sálů, povrch bude protiskluzný; | [25 empty] | POP
|  | u vstupu do m.č. 113 rozměry a provedením naváže na stávající dlažbu | [25 empty] | POP
|  | výměra a podrobný popis prací - viz VÝPIS SKLADEB : | [25 empty] | VV | 0
|  | SP12 : | [25 empty] | VV | 0
|  | (1,87+1,87+3,15+2,02) |  | 8.91 | [23 empty] | VV | 0
SPU
170 | 7725024121R00 | D + M Doplnění kamenných podlah z desek plochy do 1 m2 | m2 | 7 |  | 0 | 0 | 0 | 3881.9 | 27173.3 | 21 | 0 | 0 | 0 | 0.192 | 1.34 |  | Vlastní | Indiv | 0.23 | 1.61 |  | Práce | Běžná |  |  |  | POL1_
|  | • nahradit/doplnit kamennou dlažbou z totožného kamene, opracované tradičním kamenickým způsobem - měkké hrany, povrch patinovaný pro optickou shodu s historickou dlažbou, 5 m2, upravit dvě hrany do roviny pro napojení parket, tl. min. 80mm | [25 empty] | POP |  | • nahradit/doplnit kamennou dlažbou z totožného kamene, opracované tradičním kamenickým způsobem - měkké hrany, povrch patinovaný pro optickou shodu s historickou dlažbou, 5 m2, upravit dvě hrany do roviny pro napojení parket, tl. min. 80mm
|  | výměra a podrobný popis prací - viz VÝPIS SKLADEB : | [25 empty] | VV | 0
|  | SP 08 - dlažba m.č.113 : | [25 empty] | VV | 0
|  | 2,0+5,0 |  | 7 | [23 empty] | VV | 0
SPU
171 | 772521108RX2 | D + M • kamenná dlažba velkoformátová masivní | m2 | 58.4 |  | 0 | 0 | 0 | 3823 | 223263.2 | 21 | 0 | 0.02257 | 1.32 | 0 | 0 |  | Vlastní | Indiv | 0.29 | 16.94 |  | Práce | Běžná |  |  |  | POL1_
POP
|  | • kamenná dlažba velkoformátová masivní, hutný pískovec, rozměr 620x620x40mm, povrch a hrany kamenicky upravit bez viditelných strojních řezů; formát, druh kamene a povrch dtto stávající historická dlažba v m.č. 106 a 111, povrch antikovaný kartáčem, patinovaný, měkké hrany apod., spára 2mm, nevyplněná | [25 empty] | POP |  | • kamenná dlažba velkoformátová masivní, hutný pískovec, rozměr 620x620x40mm, povrch a hrany kamenicky upravit bez viditelných strojních řezů; formát, druh kamene a povrch dtto stávající historická dlažba v m.č. 106 a 111, povrch antikovaný kartáčem, patinovaný, měkké hrany apod., spára 2mm, nevyplněná
|  | výměra a podrobný popis prací - viz VÝPIS SKLADEB : | [25 empty] | VV | 0
|  | SP 01 - podlaha č.m. 107 : | [25 empty] | VV | 0
|  | 29,1 |  | 29.1 | [23 empty] | VV | 0
|  | výměra a podrobný popis prací - viz VÝPIS SKLADEB : | [25 empty] | VV | 0
|  | SP 02 - podlaha č.m. 108 : | [25 empty] | VV | 0
|  | 29,3 |  | 29.3 | [23 empty] | VV | 0
SPU
172 | 952904121R00 | Ruční čištění povrchů plastovým kartáčem | m2 | 20.9 |  | 0 | 0 | 0 | 176 | 3678.4 | 21 | 0 | 0 | 0 | 0 | 0 |  | Vlastní | Kalkul | 0.43 | 8.99 |  | Práce | Běžná |  |  |  | POL1_
|  | výměra a podrobný popis prací - viz VÝPIS SKLADEB : | [25 empty] | VV | 0
|  | SP 08 - dlažba m.č.113 : | [25 empty] | VV | 0
|  | 20,9 |  | 20.9 | [23 empty] | VV | 0
SPU
173 | 998772202R00 | Přesun hmot pro kamenné dlažby, obklady schodišťových stupňů a soklů v objektech výšky do 12 m | % | 8693.663 |  | 0 | 0 | 0 | 7.9 | 68679.94 | 21 | 0 | 0 | 0 | 0 | 0 | 800-782 | RTS 25/ II | RTS 25/ II | 0 | 0 |  | Přesun hmot | Běžná |  |  |  | POL7_
|  | 50 m vodorovně | [25 empty] | SPI
SPU
Díl: | 775 | Podlahy vlysové a parketové |  |  |  | 0 |  | 0 |  | 1110216.31 |  | 0 |  | 3.34 |  | 0 |  |  |  |  | 418.22 | [6 empty] | DIL
174 | 775530010SP4 | Podlahy parketové - SP4 | m2 | 87.6 |  | 0 | 0 | 0 | 2834.01 | 248259.28 | 21 | 0 | 0.00871 | 0.76 | 0 | 0 |  | Vlastní | Indiv | 1.09 | 95.48 |  | Práce | Běžná |  |  |  | POL1_
POP
|  | Nové atypické parkety, volná kopie vzoru z m.č. 220 viz foto, čtvercový formát cca 710x710mm, tl. 25mm masiv, podélníky dub jádrový š. cca 120 mm, délka vždy přes 2 pole; výplně dub z max. 4 stejně širokých částí, navzájem nelepených, sousední pole vždy otočená léta o 90°, sestaveno bez lepení na drážky a vložené pero, kotveno skrytě hřebíky do falcu; po obvodu místností bordura š. 150 mm, dub jádrový; cel. tl. 25 mm a atyp. profilová lišta 40x50 mm; povrch tvrdý voskový olej přírodní high solid 3x; | [25 empty] | POP |  | Nové atypické parkety, volná kopie vzoru z m.č. 220 viz foto, čtvercový formát cca 710x710mm, tl. 25mm masiv, podélníky dub jádrový š. cca 120 mm, délka vždy přes 2 pole; výplně dub z max. 4 stejně širokých částí, navzájem nelepených, sousední pole vždy otočená léta o 90°, sestaveno bez lepení na drážky a vložené pero, kotveno skrytě hřebíky do falcu; po obvodu místností bordura š. 150 mm, dub jádrový; cel. tl. 25 mm a atyp. profilová lišta 40x50 mm; povrch tvrdý voskový olej přírodní high solid 3x;
|  | výměra a podrobný popis prací - viz VÝPIS SKLADEB : | [25 empty] | VV | 0
|  | SP 04 - podlaha č.m. 110 : | [25 empty] | VV | 0
|  | 87,6 |  | 87.6 | [23 empty] | VV | 0
SPU
175 | 775530010SP5 | Podlahy parketové - SP5 | m2 | 143.46 |  | 0 | 0 | 0 | 2834.01 | 406567.07 | 21 | 0 | 0.00871 | 1.25 | 0 | 0 |  | Vlastní | Indiv | 1.09 | 156.37 |  | Práce | Běžná |  |  |  | POL1_
POP
|  | Nové atypické parkety, volná kopie vzoru z m.č. 220 viz foto, čtvercový formát cca 710x710mm, tl. 25mm masiv, podélníky dub jádrový š. cca 120 mm, délka vždy přes 2 pole; výplně dub z max. 4 stejně širokých částí, navzájem nelepených, sousední pole vždy otočená léta o 90°, sestaveno bez lepení na drážky a vložené pero, kotveno skrytě hřebíky do falcu; po obvodu místností bordura š. 150 mm, dub jádrový; cel. tl. 25 mm a atyp. profilová lišta 40x50 mm; povrch tvrdý voskový olej přírodní high solid 3x; | [25 empty] | POP |  | Nové atypické parkety, volná kopie vzoru z m.č. 220 viz foto, čtvercový formát cca 710x710mm, tl. 25mm masiv, podélníky dub jádrový š. cca 120 mm, délka vždy přes 2 pole; výplně dub z max. 4 stejně širokých částí, navzájem nelepených, sousední pole vždy otočená léta o 90°, sestaveno bez lepení na drážky a vložené pero, kotveno skrytě hřebíky do falcu; po obvodu místností bordura š. 150 mm, dub jádrový; cel. tl. 25 mm a atyp. profilová lišta 40x50 mm; povrch tvrdý voskový olej přírodní high solid 3x;
|  | výměra a podrobný popis prací - viz VÝPIS SKLADEB : | [25 empty] | VV | 0
|  | SP 05 - podlaha č.m. 113 : | [25 empty] | VV | 0
|  | 147,2 |  | 147.2 | [23 empty] | VV | 0
|  | SP12 : | [25 empty] | VV | 0
|  | -(1,87+1,87) |  | -3.74 | [23 empty] | VV | 0
SPU
176 | 775530010SP6 | Podlahy parketové - SP6 | m2 | 152.63 |  | 0 | 0 | 0 | 2834.01 | 432554.95 | 21 | 0 | 0.00871 | 1.33 | 0 | 0 |  | Vlastní | Indiv | 1.09 | 166.37 |  | Práce | Běžná |  |  |  | POL1_
POP
|  | Nové atypické parkety, volná kopie vzoru z m.č. 220 viz foto, čtvercový formát cca 710x710mm, tl. 25mm masiv, podélníky dub jádrový š. cca 120 mm, délka vždy přes 2 pole; výplně dub z max. 4 stejně širokých částí, navzájem nelepených, sousední pole vždy otočená léta o 90°, sestaveno bez lepení na drážky a vložené pero, kotveno skrytě hřebíky do falcu; po obvodu místností bordura š. 150 mm, dub jádrový; cel. tl. 25 mm a atyp. profilová lišta 40x50 mm; povrch tvrdý voskový olej přírodní high solid 3x; | [25 empty] | POP |  | Nové atypické parkety, volná kopie vzoru z m.č. 220 viz foto, čtvercový formát cca 710x710mm, tl. 25mm masiv, podélníky dub jádrový š. cca 120 mm, délka vždy přes 2 pole; výplně dub z max. 4 stejně širokých částí, navzájem nelepených, sousední pole vždy otočená léta o 90°, sestaveno bez lepení na drážky a vložené pero, kotveno skrytě hřebíky do falcu; po obvodu místností bordura š. 150 mm, dub jádrový; cel. tl. 25 mm a atyp. profilová lišta 40x50 mm; povrch tvrdý voskový olej přírodní high solid 3x;
|  | výměra a podrobný popis prací - viz VÝPIS SKLADEB : | [25 empty] | VV | 0
|  | Návrh SP06 (pro obě části SP06a a SP06b) : | [25 empty] | VV | 0
|  | 157,8 |  | 157.8 | [23 empty] | VV | 0
|  | SP12 : | [25 empty] | VV | 0
|  | -(3,15+2,02) |  | -5.17 | [23 empty] | VV | 0
SPU
177 | 998775202R00 | Přesun hmot pro podlahy vlysové a parketové v objektech výšky do 12 m | % | 10873.813 |  | 0 | 0 | 0 | 2.1 | 22835.01 | 21 | 0 | 0 | 0 | 0 | 0 | 800-775 | RTS 25/ II | RTS 25/ II | 0 | 0 |  | Přesun hmot | Běžná |  |  |  | POL7_
|  | 50 m vodorovně | [25 empty] | SPI
SPU
Díl: | 777 | Podlahy ze syntetických hmot |  |  |  | 0 |  | 0 |  | 216258.89 |  | 0 |  | 0.45 |  | 0 |  |  |  |  | 31.42 | [6 empty] | DIL
178 | 63141SP03 | Probarvená hydrofobní stěrka na polymercementové bázi | m2 | 28.7 |  | 0 | 0 | 0 | 1628.5 | 46737.95 | 21 | 0 | 0.00357 | 0.1 | 0 | 0 |  | Vlastní | Indiv | 0.25 | 7.18 |  | Práce | Běžná |  |  |  | POL1_
|  | SS12 Nové voděodolné stěrky hygienického zázemí – vnitřní povrchy | [25 empty] | POP
|  | • probarvená hydrofobní stěrka na polymercementové bázi (vzhled hlazeného betonu), pevnost min. 38N/m2, ručně nanášené a strojově broušené ve více vrstvách, vč. penetrace a uzavíracího bezbarvého nátěru. Celoplošná vosková impregnace a vyleštění - voděodolný omyvatelný povrch 2 mm | [25 empty] | POP |  | • probarvená hydrofobní stěrka na polymercementové bázi (vzhled hlazeného betonu), pevnost min. 38N/m2, ručně nanášené a strojově broušené ve více vrstvách, vč. penetrace a uzavíracího bezbarvého nátěru. Celoplošná vosková impregnace a vyleštění - voděodolný omyvatelný povrch 2 mm
|  | barevnost, texturu, uzavírací nátěr odsouhlasit na vzorku | [25 empty] | POP
|  | SS13 Nové voděodolné stěrky hygienického zázemí – vnější povrchy, | [25 empty] | POP
|  | • dtto SS12, barevnost, texturu, uzavírací nátěr odsouhlasit na vzorku | [25 empty] | POP
|  | výměra a podrobný popis prací - viz VÝPIS SKLADEB : | [25 empty] | VV | 0
|  | SP 03 - podlaha č.m. 107-109 : | [25 empty] | VV | 0
|  | 28,7 |  | 28.7 | [23 empty] | VV | 0
SPU
179 | 63141SS12,SS13 | Probarvená hydrofobní stěrka na polymercementové bázi | m2 | 96.9712 |  | 0 | 0 | 0 | 1715.2 | 166325 | 21 | 0 | 0.00357 | 0.35 | 0 | 0 |  | Vlastní | Indiv | 0.25 | 24.24 |  | Práce | Běžná |  |  |  | POL1_
|  | • probarvená hydrofobní stěrka na polymercementové bázi (vzhled hlazeného betonu), pevnost min. 38N/m2, ručně nanášené a strojově broušené ve více vrstvách, vč. penetrace a uzavíracího bezbarvého nátěru. Celoplošná vosková impregnace a vyleštění - voděodolný omyvatelný povrch 2 mm | [25 empty] | POP |  | • probarvená hydrofobní stěrka na polymercementové bázi (vzhled hlazeného betonu), pevnost min. 38N/m2, ručně nanášené a strojově broušené ve více vrstvách, vč. penetrace a uzavíracího bezbarvého nátěru. Celoplošná vosková impregnace a vyleštění - voděodolný omyvatelný povrch 2 mm
|  | barevnost, texturu, uzavírací nátěr odsouhlasit na vzorku | [25 empty] | POP
|  | SS12 : | [25 empty] | VV | 0
|  | D.1.1.01, D.1.1.04 : | [25 empty] | VV | 0
|  | na stávajícím zdivu : | [25 empty] | VV | 0
|  | 108a : | [25 empty] | VV | 0
|  | 2,8*1,65 |  | 4.62 | [23 empty] | VV | 0
|  | 107a : | [25 empty] | VV | 0
|  | 2,8*1,65 |  | 4.62 | [23 empty] | VV | 0
|  | nové zdivo : | [25 empty] | VV | 0
|  | 108a : | [25 empty] | VV | 0
|  | 2,8*(1,65+1,8*2) |  | 14.7 | [23 empty] | VV | 0
|  | -0,9*2,0 |  | -1.8 | [23 empty] | VV | 0
|  | 107a : | [25 empty] | VV | 0
|  | 2,8*(1,65+1,8*2) |  | 14.7 | [23 empty] | VV | 0
|  | -0,9*2,0 |  | -1.8 | [23 empty] | VV | 0
|  | nové zdivo : | [25 empty] | VV | 0
|  | 109 : | [25 empty] | VV | 0
|  | 2,66*(1,65*4+1,47*2+0,945*2+0,445*2) |  | 32.7712 | [23 empty] | VV | 0
|  | SS13 : | [25 empty] | VV | 0
|  | nové zdivo : | [25 empty] | VV | 0
|  | 2,8*(1,95*4+1,95*2) |  | 32.76 | [23 empty] | VV | 0
|  | -0,9*2,0*2 |  | -3.6 | [23 empty] | VV | 0
SPU
180 | 998777202R00 | Přesun hmot pro podlahy syntetické v objektech výšky do 12 m | % | 2130.6295 |  | 0 | 0 | 0 | 1.5 | 3195.94 | 21 | 0 | 0 | 0 | 0 | 0 | 800-773 | RTS 25/ II | RTS 25/ II | 0 | 0 |  | Přesun hmot | Běžná |  |  |  | POL7_
|  | 50 m vodorovně | [25 empty] | SPI
SPU
Díl: | 782 | Konstrukce z přírodního kamene |  |  |  | 0 |  | 0 |  | 429109.06 |  | 0 |  | 0 |  | 0 |  |  |  |  | 0 | [6 empty] | DIL
|  | Projekt je podkladem pro výrobní dokumentaci dodavatele stavby, která bude před realizací předkládána autorskému dozoru k protokolárnímu odsouhlasení. | [25 empty] | POP |  | Projekt je podkladem pro výrobní dokumentaci dodavatele stavby, která bude před realizací předkládána autorskému dozoru k protokolárnímu odsouhlasení.
|  | Všechny projektem navržené tvary, materiály i povrchové úpravy budou před realizací dodavatelem vzorkovány k protokolárnímu odsouhlasení autorským dozorem. | [25 empty] | POP |  | Všechny projektem navržené tvary, materiály i povrchové úpravy budou před realizací dodavatelem vzorkovány k protokolárnímu odsouhlasení autorským dozorem.
|  | Teprve poté je možné zahájit realizaci. | [25 empty] | POP
|  | Součástí dodávky stavby bude doměření všech prvků na místě před výrobou. | [25 empty] | POP
|  | U prací v režimu restaurování předloží před realizací každého prvku vybraný restaurátor správnímu org. památkové péče Restaurátorský záměr se žádostí o vydání závazného stanoviska k záměru. Teprve po vydání stanoviska lze záměr realizovat. Po dokončení restaurování předá investorovi, Národnímu památkovému ústavu, projektantovi a správnímu org. památkové péče Restaurátorskou zprávu dle metodiky NPÚ. | [25 empty] | POP |  | U prací v režimu restaurování předloží před realizací každého prvku vybraný restaurátor správnímu org. památkové péče Restaurátorský záměr se žádostí o vydání závazného stanoviska k záměru. Teprve po vydání stanoviska lze záměr realizovat. Po dokončení restaurování předá investorovi, Národnímu památkovému ústavu, projektantovi a správnímu org. památkové péče Restaurátorskou zprávu dle metodiky NPÚ.
|  | Rekapitulace požadovaných restaurátorských licencí (povolení MKČR): | [25 empty] | POP
|  | • Portály z kamene, balustráda balkonu: | [25 empty] | POP
|  | Obnovu (vč. průzkumu povrchu, čištění, reprofilace, doplňování chybějících částí apod.) bude provádět restaurátor s povolením MKČR k restaurování nefigurálních (nebo figurálních) uměleckořemeslných (nebo uměleckých) děl z kamene. | [25 empty] | POP |  | Obnovu (vč. průzkumu povrchu, čištění, reprofilace, doplňování chybějících částí apod.) bude provádět restaurátor s povolením MKČR k restaurování nefigurálních (nebo figurálních) uměleckořemeslných (nebo uměleckých) děl z kamene.
181 | KAM_p05a | D + M Restaurování stávajících prahů balustrády balkonu, viz VÝPIS KAMENICKÝCH VÝROBKŮ | kpl | 1 | 0 | 0 | 0 | 0 | 8138 | 8138 | 21 | 0 | 0 | 0 | 0 | 0 |  | Vlastní | Indiv | 0 | 0 |  | Práce | Běžná |  |  |  | POL1_
|  | Restaurování stávajících prahů balustrády balkonu | [25 empty] | POP
|  | Odstranění tmelů po hydroizolaci (asfalt a PVC), celkové očištění povrchu prahu zevnitř balkonu, vytažení zatloukacích nýtů a zapravení otvorů po kotvení hydroizolace, místní oprava plombami, sešití trhlin nerez výztuží, zpevnění apod., oprava detailů kamenickým tmelem stejné barvy a zrnitosti jako kámen, barevná retuše, prodyšná hydrofobizace s prostředkem proti řasám. Práh bude viditelný, nebude znovu překryt hydroizolací. | [25 empty] | POP |  | Odstranění tmelů po hydroizolaci (asfalt a PVC), celkové očištění povrchu prahu zevnitř balkonu, vytažení zatloukacích nýtů a zapravení otvorů po kotvení hydroizolace, místní oprava plombami, sešití trhlin nerez výztuží, zpevnění apod., oprava detailů kamenickým tmelem stejné barvy a zrnitosti jako kámen, barevná retuše, prodyšná hydrofobizace s prostředkem proti řasám. Práh bude viditelný, nebude znovu překryt hydroizolací.
|  | Materiál: pískovec | [25 empty] | POP
|  | Obnovu bude provádět restaurátor s povolením MKČR k restaurování nefigurálních uměleckořemeslných děl z kamene. | [25 empty] | POP |  | Obnovu bude provádět restaurátor s povolením MKČR k restaurování nefigurálních uměleckořemeslných děl z kamene.
|  | Podrobný postup viz RESTAURÁTORSKÝ ZÁMĚR. | [25 empty] | POP
Čištění povrchu materiálu a bio-sanace
Odstranění nesoudržných a dožilých doplňků a spárování
Konsolidace kamenného materiálu
Injektáž trhlin
Plastické retuše, spárování
Lokální barevná retuš plastických doplňků
Hydrofobizace horizontálních ploch
SPU
182 | KAM_p05b | D + M Restaurování stávající balustrády, římsy, krycích desek pilířků a šištic balkonu, viz VÝPIS KAMENICKÝCH VÝROBKŮ | kpl | 1 | 0 | 0 | 0 | 0 | 24177 | 24177 | 21 | 0 | 0 | 0 | 0 | 0 |  | Vlastní | Indiv | 0 | 0 |  | Práce | Běžná |  |  |  | POL1_
|  | Restaurování stávající balustrády, římsy, krycích desek pilířků a šištic balkonu | [25 empty] | POP
|  | Očištění šetrně tlakovou vodou a plastovým kartáčem, odstranění mechů apod., odstranění nevhodných cementových zaprávek, místní oprava plombami, sešití trhlin nerez výztuží, zpevnění apod., oprava detailů kamenickým tmelem stejné barvy a zrnitosti jako kámen, barevná retuše, prodyšná hydrofobizace s prostředkem proti řasám. Kontrola kamenických kramlí, čepů a dalších kovových spojek, pasivace obnažených částí, výměna částí s destruktivní korozí za nerez do olova. | [25 empty] | POP |  | Očištění šetrně tlakovou vodou a plastovým kartáčem, odstranění mechů apod., odstranění nevhodných cementových zaprávek, místní oprava plombami, sešití trhlin nerez výztuží, zpevnění apod., oprava detailů kamenickým tmelem stejné barvy a zrnitosti jako kámen, barevná retuše, prodyšná hydrofobizace s prostředkem proti řasám. Kontrola kamenických kramlí, čepů a dalších kovových spojek, pasivace obnažených částí, výměna částí s destruktivní korozí za nerez do olova.
|  | Materiál: pískovec | [25 empty] | POP
|  | Náhrada poškozených kuželek z umělého kamene restaurátorskými kopiemi z pískovce, výroba 70 ks, demontáž madla, rozebrání, osazení na nerez čepy, zpětná montáž madla, použití jeřábu, lešení a další techniky. | [25 empty] | POP |  | Náhrada poškozených kuželek z umělého kamene restaurátorskými kopiemi z pískovce, výroba 70 ks, demontáž madla, rozebrání, osazení na nerez čepy, zpětná montáž madla, použití jeřábu, lešení a další techniky.
|  | Obnovu bude provádět restaurátor s povolením MKČR k restaurování nefigurálních uměleckořemeslných děl z kamene. | [25 empty] | POP |  | Obnovu bude provádět restaurátor s povolením MKČR k restaurování nefigurálních uměleckořemeslných děl z kamene.
|  | Podrobný postup viz RESTAURÁTORSKÝ ZÁMĚR. | [25 empty] | POP
Demontáž kamenné balustrády a kovaných výplní
Čištění povrchu materiálu a bio-sanace
Odstranění nesoudržných a dožilých doplňků a spárování
Konsolidace kamenného materiálu
Injektáž trhlin
Plastické retuše, spárování
Lokální barevná retuš plastických doplňků
Výrova replik kuželek a jejich osazení (70 ks)
Montáž jednotlivých zrestaurovaných prvků na původní místo
Hydrofobizace horizontálních ploch
SPU
183 | KAM_p06 | D + M Restaurování portálu dveří m.č. 100-114, viz VÝPIS KAMENICKÝCH VÝROBKŮ | kpl | 1 | 0 | 0 | 0 | 0 | 35300 | 35300 | 21 | 0 | 0 | 0 | 0 | 0 |  | Vlastní | Indiv | 0 | 0 |  | Práce | Běžná |  |  |  | POL1_
|  | Restaurování portálu dveří | [25 empty] | POP
|  | m.č. 100-114 | [25 empty] | POP
|  | Doplnění odštípnutých částí a hran (zejména u podlahy), oprava-retuše kotevních míst závěsů, | [25 empty] | POP
|  | kamenickým tmelem stejné barvy a zrnitosti jako kámen, | [25 empty] | POP
|  | očištění obvodu od výmalby | [25 empty] | POP
|  | Materiál: pískovec | [25 empty] | POP
|  | demontáž dveřních závěsů, celoplošné čištění povrchu, revize tmelů a spárování, konsolidace povrchu, injektáže trhlin, zapravení děr po závěsech, plastické retuše a spárování, lokální barevná retuš doplňků. | [25 empty] | POP |  | demontáž dveřních závěsů, celoplošné čištění povrchu, revize tmelů a spárování, konsolidace povrchu, injektáže trhlin, zapravení děr po závěsech, plastické retuše a spárování, lokální barevná retuš doplňků.
|  | Obnovu bude provádět restaurátor s povolením MKČR k restaurování nefigurálních uměleckořemeslných děl z kamene. | [25 empty] | POP |  | Obnovu bude provádět restaurátor s povolením MKČR k restaurování nefigurálních uměleckořemeslných děl z kamene.
|  | Podrobný postup viz RESTAURÁTORSKÝ ZÁMĚR. | [25 empty] | POP
Čištění povrchu materiálu
Revize stávajících tmelů a spárování
Konsolidace kamenného materiálu
Injektáž trhlin
Plastické retuše, spárování
Lokální barevná retuš plastických doplňků a stávajících tmelů
Ošetření kování
SPU
184 | KAM_p07 | D + M Restaurování portálu dveří m.č. 111-113, viz VÝPIS KAMENICKÝCH VÝROBKŮ | kpl | 1 | 0 | 0 | 0 | 0 | 31300 | 31300 | 21 | 0 | 0 | 0 | 0 | 0 |  | Vlastní | Indiv | 0 | 0 |  | Práce | Běžná |  |  |  | POL1_
|  | Restaurování portálu dveří | [25 empty] | POP
|  | m.č. 111-113 | [25 empty] | POP
|  | Doplnění odštípnutých hran kamenickým tmelem stejné barvy a zrnitosti jako kámen, | [25 empty] | POP
|  | očištění vnitřního líce a obvodu od výmalby | [25 empty] | POP
|  | Materiál: pískovec | [25 empty] | POP
|  | celoplošné čištění povrchu, revize tmelů a spárování, konsolidace povrchu, injektáže trhlin, plastické retuše a spárování, lokální barevná retuš doplňků. | [25 empty] | POP |  | celoplošné čištění povrchu, revize tmelů a spárování, konsolidace povrchu, injektáže trhlin, plastické retuše a spárování, lokální barevná retuš doplňků.
|  | Obnovu bude provádět restaurátor s povolením MKČR k restaurování nefigurálních uměleckořemeslných děl z kamene. | [25 empty] | POP |  | Obnovu bude provádět restaurátor s povolením MKČR k restaurování nefigurálních uměleckořemeslných děl z kamene.
|  | Podrobný postup viz RESTAURÁTORSKÝ ZÁMĚR. | [25 empty] | POP
Čištění povrchu materiálu
Revize stávajících tmelů a spárování
Konsolidace kamenného materiálu
Injektáž trhlin
Plastické retuše, spárování
Lokální barevná retuš plastických doplňků a stávajících tmelů
Ošetření kování
SPU
185 | KAM_p08 | D + M Restaurování portálu dveří m.č. 108-110, viz VÝPIS KAMENICKÝCH VÝROBKŮ | kpl | 1 | 0 | 0 | 0 | 0 | 36300 | 36300 | 21 | 0 | 0 | 0 | 0 | 0 |  | Vlastní | Indiv | 0 | 0 |  | Práce | Běžná |  |  |  | POL1_
|  | Doplnění - reprofilace ostění pro snížení dveří o cca 175mm | [25 empty] | POP
|  | doplnění odštípnutých hran kamenickým tmelem stejné barvy a zrnitosti jako kámen, retuše starších oprav, | [25 empty] | POP |  | doplnění odštípnutých hran kamenickým tmelem stejné barvy a zrnitosti jako kámen, retuše starších oprav,
|  | očištění vnitřního líce a obvodu od výmalby | [25 empty] | POP
|  | celoplošné čištění povrchu, revize tmelů a spárování, konsolidace povrchu, injektáže trhlin, plastické retuše a spárování, lokální barevná retuš doplňků. | [25 empty] | POP |  | celoplošné čištění povrchu, revize tmelů a spárování, konsolidace povrchu, injektáže trhlin, plastické retuše a spárování, lokální barevná retuš doplňků.
|  | Obnovu bude provádět restaurátor s povolením MKČR k restaurování nefigurálních uměleckořemeslných děl z kamene. | [25 empty] | POP |  | Obnovu bude provádět restaurátor s povolením MKČR k restaurování nefigurálních uměleckořemeslných děl z kamene.
|  | Materiál: pískovec | [25 empty] | POP
|  | Podrobný postup viz RESTAURÁTORSKÝ ZÁMĚR. | [25 empty] | POP
|  | Pozn.: podlaha bude ze strany m.č. 110 snížena, bude obnažena dnes skrytá partie portálu | [25 empty] | POP
Čištění povrchu materiálu
Revize stávajících tmelů a spárování
Konsolidace kamenného materiálu
Injektáž trhlin
Plastické retuše, spárování
Lokální barevná retuš plastických doplňků a stávajících tmelů
Ošetření kování
SPU
186 | KAM_p09 | D + M Restaurování portálu dveří m.č. 108-109, viz VÝPIS KAMENICKÝCH VÝROBKŮ | kpl | 1 | 0 | 0 | 0 | 0 | 31800 | 31800 | 21 | 0 | 0 | 0 | 0 | 0 |  | Vlastní | Indiv | 0 | 0 |  | Práce | Běžná |  |  |  | POL1_
|  | Restaurování portálu dveří | [25 empty] | POP
|  | m.č. 108-109 | [25 empty] | POP
|  | Doplnění odštípnutých hran kamenickým tmelem stejné barvy a zrnitosti jako kámen, | [25 empty] | POP
|  | očištění vnitřního líce a obvodu od výmalby | [25 empty] | POP
|  | Materiál: pískovec | [25 empty] | POP
|  | celoplošné čištění povrchu, revize tmelů a spárování, konsolidace povrchu, injektáže trhlin, plastické retuše a spárování, lokální barevná retuš doplňků. | [25 empty] | POP |  | celoplošné čištění povrchu, revize tmelů a spárování, konsolidace povrchu, injektáže trhlin, plastické retuše a spárování, lokální barevná retuš doplňků.
|  | Obnovu bude provádět restaurátor s povolením MKČR k restaurování nefigurálních uměleckořemeslných děl z kamene. | [25 empty] | POP |  | Obnovu bude provádět restaurátor s povolením MKČR k restaurování nefigurálních uměleckořemeslných děl z kamene.
|  | Podrobný postup viz RESTAURÁTORSKÝ ZÁMĚR. | [25 empty] | POP
Čištění povrchu materiálu
Revize stávajících tmelů a spárování
Konsolidace kamenného materiálu
Injektáž trhlin
Plastické retuše, spárování
Lokální barevná retuš plastických doplňků a stávajících tmelů
Ošetření kování
SPU
187 | KAM_p10 | D + M Restaurování portálu dveří m.č. 106-107, viz VÝPIS KAMENICKÝCH VÝROBKŮ | kpl | 1 | 0 | 0 | 0 | 0 | 31300 | 31300 | 21 | 0 | 0 | 0 | 0 | 0 |  | Vlastní | Indiv | 0 | 0 |  | Práce | Běžná |  |  |  | POL1_
|  | Doplnění odštípnutých hran kamenickým tmelem stejné barvy a zrnitosti jako kámen, | [25 empty] | POP
|  | očištění vnitřního líce a obvodu od výmalby | [25 empty] | POP
|  | Materiál: pískovec | [25 empty] | POP
|  | celoplošné čištění povrchu, revize tmelů a spárování, konsolidace povrchu, injektáže trhlin, plastické retuše a spárování, lokální barevná retuš doplňků. | [25 empty] | POP |  | celoplošné čištění povrchu, revize tmelů a spárování, konsolidace povrchu, injektáže trhlin, plastické retuše a spárování, lokální barevná retuš doplňků.
|  | Obnovu bude provádět restaurátor s povolením MKČR k restaurování nefigurálních uměleckořemeslných děl z kamene. | [25 empty] | POP |  | Obnovu bude provádět restaurátor s povolením MKČR k restaurování nefigurálních uměleckořemeslných děl z kamene.
|  | Podrobný postup viz RESTAURÁTORSKÝ ZÁMĚR. | [25 empty] | POP
Čištění povrchu materiálu
Revize stávajících tmelů a spárování
Konsolidace kamenného materiálu
Injektáž trhlin
Plastické retuše, spárování
Lokální barevná retuš plastických doplňků a stávajících tmelů
Ošetření kování
SPU
188 | KAM_p11 | D + M Restaurování portálu dveří m.č. 111-exteriér, viz VÝPIS KAMENICKÝCH VÝROBKŮ | kpl | 1 | 0 | 0 | 0 | 0 | 54700 | 54700 | 21 | 0 | 0 | 0 | 0 | 0 |  | Vlastní | Indiv | 0 | 0 |  | Práce | Běžná |  |  |  | POL1_
|  | Doplnění odštípnutých hran kamenickým tmelem stejné barvy a zrnitosti jako kámen, | [25 empty] | POP
|  | očištění vnitřního líce a obvodu od výmalby, | [25 empty] | POP
|  | Materiál: pískovec | [25 empty] | POP
|  | celoplošné čištění povrchu, revize tmelů a spárování, konsolidace povrchu, injektáže trhlin, plastické retuše a spárování, lokální barevná retuš doplňků. | [25 empty] | POP |  | celoplošné čištění povrchu, revize tmelů a spárování, konsolidace povrchu, injektáže trhlin, plastické retuše a spárování, lokální barevná retuš doplňků.
|  | Obnovu bude provádět restaurátor s povolením MKČR k restaurování nefigurálních uměleckořemeslných děl z kamene. | [25 empty] | POP |  | Obnovu bude provádět restaurátor s povolením MKČR k restaurování nefigurálních uměleckořemeslných děl z kamene.
|  | Podrobný postup viz RESTAURÁTORSKÝ ZÁMĚR. | [25 empty] | POP
Čištění povrchu materiálu
Revize stávajících tmelů a spárování
Konsolidace kamenného materiálu
Injektáž trhlin
Plastické retuše, spárování
Revize kotvení dveří
Obnova vápenného nátěru
Lokální barevná retuš plastických doplňků a stávajících tmelů
Ošetření kování
SPU
189 | KAM_p12 | D + M Restaurování portálu dveří a erbu m.č. 111-112, viz VÝPIS KAMENICKÝCH VÝROBKŮ | kpl | 1 | 0 | 0 | 0 | 0 | 48800 | 48800 | 21 | 0 | 0 | 0 | 0 | 0 |  | Vlastní | Indiv | 0 | 0 |  | Práce | Běžná |  |  |  | POL1_
|  | Doplnění odštípnutých hran kamenickým tmelem stejné barvy a zrnitosti jako kámen, | [25 empty] | POP
|  | očištění vnitřního líce a obvodu od výmalby, | [25 empty] | POP
|  | celoplošné čištění povrchu, revize tmelů a spárování, konsolidace povrchu, injektáže trhlin, plastické retuše a spárování, lokální barevná retuš doplňků. | [25 empty] | POP |  | celoplošné čištění povrchu, revize tmelů a spárování, konsolidace povrchu, injektáže trhlin, plastické retuše a spárování, lokální barevná retuš doplňků.
|  | Materiál: pískovec | [25 empty] | POP
|  | Obnovu portálu bude provádět restaurátor s povolením MKČR k restaurování nefigurálních uměleckořemeslných děl z kamene. | [25 empty] | POP |  | Obnovu portálu bude provádět restaurátor s povolením MKČR k restaurování nefigurálních uměleckořemeslných děl z kamene.
|  | Obnovu erbu bude provádět restaurátor s povolením MKČR k restaurování figurálních uměleckých děl z kamene. | [25 empty] | POP |  | Obnovu erbu bude provádět restaurátor s povolením MKČR k restaurování figurálních uměleckých děl z kamene.
|  | Podrobný postup viz RESTAURÁTORSKÝ ZÁMĚR. | [25 empty] | POP
Čištění povrchu materiálu
Revize stávajících tmelů a spárování
Konsolidace kamenného materiálu
Injektáž trhlin
Plastické retuše, spárování
Lokální barevná retuš plastických doplňků a stávajících tmelů
Restaurování erbu
Ošetření kování
SPU
190 | KAM_p13 | D + M Restaurování portálu dveří m.č. 111-rozvodna el., viz VÝPIS KAMENICKÝCH VÝROBKŮ | kpl | 1 | 0 | 0 | 0 | 0 | 35500 | 35500 | 21 | 0 | 0 | 0 | 0 | 0 |  | Vlastní | Indiv | 0 | 0 |  | Práce | Běžná |  |  |  | POL1_
|  | Doplnění odštípnutých hran kamenickým tmelem stejné barvy a zrnitosti jako kámen, | [25 empty] | POP
|  | očištění vnitřního líce a obvodu od výmalby, | [25 empty] | POP
|  | celoplošné čištění povrchu, revize tmelů a spárování, konsolidace povrchu, injektáže trhlin, plastické retuše a spárování, lokální barevná retuš doplňků. | [25 empty] | POP |  | celoplošné čištění povrchu, revize tmelů a spárování, konsolidace povrchu, injektáže trhlin, plastické retuše a spárování, lokální barevná retuš doplňků.
|  | Materiál: pískovec | [25 empty] | POP
|  | Obnovu portálu bude provádět restaurátor s povolením MKČR k restaurování nefigurálních uměleckořemeslných děl z kamene. | [25 empty] | POP |  | Obnovu portálu bude provádět restaurátor s povolením MKČR k restaurování nefigurálních uměleckořemeslných děl z kamene.
Podrobný postup viz RESTAURÁTORSKÝ ZÁMĚR.
POP
Čištění povrchu materiálu
Revize stávajících tmelů a spárování
Konsolidace kamenného materiálu
Injektáž trhlin
Plastické retuše, spárování
Lokální barevná retuš plastických doplňků a stávajících tmelů
Ošetření kování
SPU
191 | 998782202R00 | Přesun hmot pro kamenné obklady v objektech výšky do 12 m | % | 19530.65 |  | 0 | 0 | 0 | 4.7 | 91794.06 | 21 | 0 | 0 | 0 | 0 | 0 | 800-782 | RTS 25/ II | RTS 25/ II | 0 | 0 |  | Přesun hmot | Běžná |  |  |  | POL7_
|  | 50 m vodorovně | [25 empty] | SPI
|  | VÝPISY PRVKŮ A SKLADEB | [25 empty] | POP
|  | Projekt je podkladem pro výrobní dokumentaci dodavatele stavby, která bude před realizací předkládána autorskému dozoru k protokolárnímu odsouhlasení. | [25 empty] | POP |  | Projekt je podkladem pro výrobní dokumentaci dodavatele stavby, která bude před realizací předkládána autorskému dozoru k protokolárnímu odsouhlasení.
|  | Všechny projektem navržené tvary, materiály i povrchové úpravy budou před realizací dodavatelem vzorkovány k protokolárnímu odsouhlasení autorským dozorem. | [25 empty] | POP |  | Všechny projektem navržené tvary, materiály i povrchové úpravy budou před realizací dodavatelem vzorkovány k protokolárnímu odsouhlasení autorským dozorem.
|  | Teprve poté je možné zahájit realizaci. | [25 empty] | POP
|  | Součástí dodávky stavby bude doměření všech prvků na místě před výrobou. | [25 empty] | POP
|  | U prací v režimu restaurování předloží před realizací každého prvku vybraný restaurátor správnímu org. památkové péče Restaurátorský záměr se žádostí o vydání závazného stanoviska k záměru. Teprve po vydání stanoviska lze záměr realizovat. Po dokončení restaurování předá investorovi, Národnímu památkovému ústavu, projektantovi a správnímu org. památkové péče Restaurátorskou zprávu dle metodiky NPÚ. | [25 empty] | POP |  | U prací v režimu restaurování předloží před realizací každého prvku vybraný restaurátor správnímu org. památkové péče Restaurátorský záměr se žádostí o vydání závazného stanoviska k záměru. Teprve po vydání stanoviska lze záměr realizovat. Po dokončení restaurování předá investorovi, Národnímu památkovému ústavu, projektantovi a správnímu org. památkové péče Restaurátorskou zprávu dle metodiky NPÚ.
|  | Rekapitulace požadovaných restaurátorských licencí (povolení MKČR): | [25 empty] | POP
|  | • Portály z kamene, balustráda balkonu: | [25 empty] | POP
|  | Obnovu (vč. průzkumu povrchu, čištění, reprofilace, doplňování chybějících částí apod.) bude provádět restaurátor s povolením MKČR k restaurování nefigurálních (nebo figurálních) uměleckořemeslných (nebo uměleckých) děl z kamene. | [25 empty] | POP |  | Obnovu (vč. průzkumu povrchu, čištění, reprofilace, doplňování chybějících částí apod.) bude provádět restaurátor s povolením MKČR k restaurování nefigurálních (nebo figurálních) uměleckořemeslných (nebo uměleckých) děl z kamene.
|  | Na vybrané prvky byl zpracován restaurátorský průzkum a záměr, který podrobněji popisuje prvky uvedené ve výpisu. Tento bude před realizací předložen správnímu orgánu k vydání závazného stanoviska. | [25 empty] | POP |  | Na vybrané prvky byl zpracován restaurátorský průzkum a záměr, který podrobněji popisuje prvky uvedené ve výpisu. Tento bude před realizací předložen správnímu orgánu k vydání závazného stanoviska.
SPU
Díl: | 783 | Nátěry |  |  |  | 0 |  | 7933.94 |  | 80335.86 |  | 0 |  | 0.15 |  | 0 |  |  |  |  | 141.01 | [6 empty] | DIL
192 | 783782205R00 | Nátěr tesařských konstrukcí ochranný fungicidní+ biocidní (proti plísním, houbám a hmyzu), dvojnásobný, Hmota nátěrová | m2 | 940.0405 |  | 0 | 8.44 | 7933.94 | 85.46 | 80335.86 | 21 | 0 | 0.00016 | 0.15 | 0 | 0 | 800-783 | RTS 25/ II | RTS 25/ II | 0.15 | 141.01 |  | Práce | Běžná |  |  |  | POL1_
|  | • všechno nové řezivo (fošny a polštáře) smrk sušený, impregnovaný bezbarvým přípravkem proti dřevokazům | [25 empty] | POP |  | • všechno nové řezivo (fošny a polštáře) smrk sušený, impregnovaný bezbarvým přípravkem proti dřevokazům
|  | výměra a podrobný popis prací - viz VÝPIS SKLADEB : | [25 empty] | VV | 0
|  | SP 04 - podlaha č.m. 110 : | [25 empty] | VV | 0
|  | 87,6*2 |  | 175.2 | [23 empty] | VV | 0
|  | výměra a podrobný popis prací - viz VÝPIS SKLADEB : | [25 empty] | VV | 0
|  | SP 05 - podlaha č.m. 113 : | [25 empty] | VV | 0
|  | 147,2*2 |  | 294.4 | [23 empty] | VV | 0
|  | výměra a podrobný popis prací - viz VÝPIS SKLADEB : | [25 empty] | VV | 0
|  | Návrh SP06 (pro obě části SP06a a SP06b) : | [25 empty] | VV | 0
|  | 157,8*2 |  | 315.6 | [23 empty] | VV | 0
|  | výměra a podrobný popis prací - viz VÝPIS SKLADEB : | [25 empty] | VV | 0
|  | SP 04 - podlaha č.m. 110 : | [25 empty] | VV | 0
|  | 87,6*1,5*(0,05+0,1)*2 |  | 39.42 | [23 empty] | VV | 0
|  | výměra a podrobný popis prací - viz VÝPIS SKLADEB : | [25 empty] | VV | 0
|  | SP 05 - podlaha č.m. 113 : | [25 empty] | VV | 0
|  | 147,2*1,5*(0,05+0,1)*2 |  | 66.24 | [23 empty] | VV | 0
|  | výměra a podrobný popis prací - viz VÝPIS SKLADEB : | [25 empty] | VV | 0
|  | Návrh SP06 (pro obě části SP06a a SP06b) : | [25 empty] | VV | 0
|  | 157,8*1,5*(0,05+0,1)*2 |  | 71.01 | [23 empty] | VV | 0
|  | SP12 pro SP5 : | [25 empty] | VV | 0
|  | -(1,87+1,87)*2 |  | -7.48 | [23 empty] | VV | 0
|  | -(1,87+1,87)*1,5*(0,05+0,1)*2 |  | -1.683 | [23 empty] | VV | 0
|  | SP12 pro SP6 : | [25 empty] | VV | 0
|  | -(3,15+2,02)*2 |  | -10.34 | [23 empty] | VV | 0
|  | -(3,15+2,02)*1,5*(0,05+0,1)*2 |  | -2.3265 | [23 empty] | VV | 0
SPU
Díl: | 784 | Malby |  |  |  | 0 |  | 145.77 |  | 608762.36 |  | 0 |  | 1.66 |  | 0 |  |  |  |  | 145.77 | [6 empty] | DIL
193 | 784402801R00 | Odstranění maleb oškrabáním, v místnostech do 3,8 m | m2 | 1325.2 |  | 0 | 0.11 | 145.77 | 53.39 | 70752.43 | 21 | 0 | 0 | 0 | 0 | 0 | 800-784 | RTS 25/ II | RTS 25/ II | 0.07 | 92.76 |  | Práce | Běžná |  |  |  | POL1_
|  | • ruční oškrábání druhotných výmaleb špachtlí, ponechání souvrství omítek a prvotní vrstvy výmalby | [25 empty] | POP
|  | • míru a rozsah odstraňování vždy předem odsouhlasit na KD se zástupci AD a památkové péče | [25 empty] | POP
|  | D.1.1.01, D.1.1.04 : | [25 empty] | VV | 0
|  | (87,6+168,0+161,4+22,6) |  | 439.6 | [23 empty] | VV | 0
|  | odměřeno kreslícím programem : | [25 empty] | VV | 0
|  | SS01 : | [25 empty] | VV | 0
|  | 885,6 |  | 885.6 | [23 empty] | VV | 0
SPU
194 | 784497941R00 | Ostatní práce rozmývání podkladu, v místnostech do 3,8 m | m2 | 1325.2 |  | 0 | 0 | 0 | 17.4 | 23058.48 | 21 | 0 | 0 | 0 | 0 | 0 | 800-784 | RTS 25/ II | RTS 25/ II | 0.03 | 39.76 |  | Práce | Běžná |  |  |  | POL1_
|  | D.1.1.01, D.1.1.04 : | [25 empty] | VV | 0
|  | (87,6+168,0+161,4+22,6) |  | 439.6 | [23 empty] | VV | 0
|  | odměřeno kreslícím programem : | [25 empty] | VV | 0
|  | SS01 : | [25 empty] | VV | 0
|  | 885,6 |  | 885.6 | [23 empty] | VV | 0
SPU
195 | 784011111R00 | Ostatní práce oprášení/ometení podkladu, , | m2 | 1325.2 |  | 0 | 0 | 0 | 4.9 | 6493.48 | 21 | 0 | 0 | 0 | 0 | 0 | 800-784 | RTS 25/ II | RTS 25/ II | 0.01 | 13.25 |  | Práce | Běžná |  |  |  | POL1_
|  | D.1.1.01, D.1.1.04 : | [25 empty] | VV | 0
|  | (87,6+168,0+161,4+22,6) |  | 439.6 | [23 empty] | VV | 0
|  | odměřeno kreslícím programem : | [25 empty] | VV | 0
|  | SS01 : | [25 empty] | VV | 0
|  | 885,6 |  | 885.6 | [23 empty] | VV | 0
SPU
196 | 784450020RXX | • nová výmalba minerální, lazurní pískový odstín dle A. D. | m2 | 1353.7 |  | 0 | 0 | 0 | 79.9 | 108160.63 | 21 | 0 | 0.00042 | 0.57 | 0 | 0 |  | Vlastní | Součtová | 0 | 0 |  | Práce | Běžná |  |  |  | POL1_
|  | • v místnostech 107-109 výmalba celoplošně (konzervace obnažených kousků polychromní výmalby bude provedena restaurátorsky mimo tento projekt) | [25 empty] | POP |  | • v místnostech 107-109 výmalba celoplošně (konzervace obnažených kousků polychromní výmalby bude provedena restaurátorsky mimo tento projekt)
|  | D.1.1.01, D.1.1.04 : | [25 empty] | VV | 0
|  | (87,6+168,0+161,4+22,6) |  | 439.6 | [23 empty] | VV | 0
|  | odměřeno kreslícím programem : | [25 empty] | VV | 0
|  | SS01 : | [25 empty] | VV | 0
|  | 885,6 |  | 885.6 | [23 empty] | VV | 0
|  | D.1.1.02, D.1.1.03 : | [25 empty] | VV | 0
|  | 28,5 |  | 28.5 | [23 empty] | VV | 0
SPU
197 | 784450040RXX | D + M sjednocení povrchu do jedné roviny vápenným tmelem tl. 0-5 mm 100% plochy | m2 | 1262.2892 |  | 0 | 0 | 0 | 122.9 | 155135.34 | 21 | 0 | 0.00042 | 0.53 | 0 | 0 |  | Vlastní | Indiv | 0 | 0 |  | Práce | Běžná |  |  |  | POL1_
|  | vč. případné penetrace | [25 empty] | POP
|  | D.1.1.01, D.1.1.04 : | [25 empty] | VV | 0
|  | (87,6+168,0+161,4) |  | 417 | [23 empty] | VV | 0
|  | odměřeno kreslícím programem : | [25 empty] | VV | 0
|  | SS01 : | [25 empty] | VV | 0
|  | 785,6 |  | 785.6 | [23 empty] | VV | 0
|  | ostění, nadpraží : | [25 empty] | VV | 0
|  | 22,65 |  | 22.65 | [23 empty] | VV | 0
|  | D.1.1.02 : | [25 empty] | VV | 0
|  | 108a : | [25 empty] | VV | 0
|  | SZ : | [25 empty] | VV | 0
|  | 2,8*1,65 |  | 4.62 | [23 empty] | VV | 0
|  | 107a : | [25 empty] | VV | 0
|  | SZ : | [25 empty] | VV | 0
|  | 2,8*1,65 |  | 4.62 | [23 empty] | VV | 0
|  | 109 : | [25 empty] | VV | 0
|  | SZ : | [25 empty] | VV | 0
|  | 2,64*(1,675+1,585+1,635*2+1,0*4) |  | 27.7992 | [23 empty] | VV | 0
SPU
198 | 784450050RXX | Odstranění nevhodných cementových zaprávek, kotevních špalíků, hmoždinek, instalačních krabic apod | m2 | 1325.2 |  | 0 | 0 | 0 | 185 | 245162 | 21 | 0 | 0.00042 | 0.56 | 0 | 0 |  | Vlastní | Indiv | 0 | 0 |  | Práce | Běžná |  |  |  | POL1_
|  | (koordinovat s demontáží nefunkčních instalací jednotlivých profesí) | [25 empty] | POP
POP
|  | • míru a rozsah odstraňování vždy předem odsouhlasit na KD se zástupci AD a památkové péče | [25 empty] | POP
|  | D.1.1.01, D.1.1.04 : | [25 empty] | VV | 0
|  | (87,6+168,0+161,4+22,6) |  | 439.6 | [23 empty] | VV | 0
|  | odměřeno kreslícím programem : | [25 empty] | VV | 0
|  | SS01 : | [25 empty] | VV | 0
|  | 885,6 |  | 885.6 | [23 empty] | VV | 0
SPU
Díl: | 799 | Ostatní |  |  |  | 0 |  | 0 |  | 12577.26 |  | 0 |  | 0 |  | 0 |  |  |  |  | 0 | [6 empty] | DIL
199 | PHP | D + M Přenosný hasicí přístroj, viz Různé | ks | 1 |  | 0 | 0 | 0 | 6870.66 | 6870.66 | 21 | 0 | 0 | 0 | 0 | 0 |  | Vlastní | Indiv | 0 | 0 |  | Práce | Běžná |  |  |  | POL1_
|  | PHP práškový 21A/113B/C | [25 empty] | POP
|  | m.č. 107 1ks, 108 1ks, 109 2ks, 110 1ks, 113 2ks, 114 2ks | [25 empty] | POP
|  | Umístění PHP bude provedeno na svislých konstrukcích tak, aby rukojeť přístroje byla 1500 ? 50 mm nad podlahou vedle vstupů do místnosti. Přesné umístění předem odsouhlasit s AD a zástupci památkové péče. | [25 empty] | POP |  | Umístění PHP bude provedeno na svislých konstrukcích tak, aby rukojeť přístroje byla 1500 ? 50 mm nad podlahou vedle vstupů do místnosti. Přesné umístění předem odsouhlasit s AD a zástupci památkové péče.
SPU
200 | SOÚ | D + M Soubor označení únikových cest a východů, viz Různé | ks | 10 |  | 0 | 0 | 0 | 570.66 | 5706.6 | 21 | 0 | 0 | 0 | 0 | 0 |  | Vlastní | Indiv | 0 | 0 |  | Práce | Běžná |  |  |  | POL1_
|  | • Značení únikových cest nástěnné, z fotoluminiscenčního materiálu, směr úniku označit všude, kde východ na volné prostranství není přímo viditelný, podle ČSN EN ISO 7010, celkem 10ks | [25 empty] | POP |  | • Značení únikových cest nástěnné, z fotoluminiscenčního materiálu, směr úniku označit všude, kde východ na volné prostranství není přímo viditelný, podle ČSN EN ISO 7010, celkem 10ks
|  | Přesné umístění předem odsouhlasit s AD a zástupci památkové péče. Nástěnné cedulky v atyp. provedení z plast-hliníkové sandwichové desky. | [25 empty] | POP |  | Přesné umístění předem odsouhlasit s AD a zástupci památkové péče. Nástěnné cedulky v atyp. provedení z plast-hliníkové sandwichové desky.
SPU
Díl: | D96 | Přesuny suti a vybouraných hmot |  |  |  | 0 |  | 0 |  | 1221694.85 |  | 0 |  | 0 |  | 0 |  |  |  |  | 532.53 | [6 empty] | DIL
201 | 979081111R | Odvoz suti a vybouraných hmot na skládku nebo místo recyklace do 1 km | t | 258.2591 |  | 0 | 0 | 0 | 336.5 | 86904.2 | 21 | 0 | 0 | 0 | 0 | 0 | 801-3 | Vlastní | RTS 25/ II | 0.49 | 126.55 |  | Přesun suti | Běžná |  |  |  | POL8_
|  | Včetně naložení na dopravní prostředek a složení na skládku, bez poplatku za skládku. | [25 empty] | POP
|  | Demontážní hmotnosti z položek s pořadovými čísly: : | [25 empty] | VV | 0
|  | 55,56,57,58,59,60,61,62,63,64,65,67,68,69,70,71,72,73,74,75,76,77,78,79,80,81,82,83,84,92,93,94,174, : | [25 empty] | VV | 0
|  | Součet: : 258,25914 |  | 258.2591 | [23 empty] | VV | 0
SPU
202 | 979081121R | Odvoz suti a vybouraných hmot na skládku nebo místo recyklace, příplatek za každý další 1 km | t | 4906.9237 |  | 0 | 0 | 0 | 28.2 | 138375.25 | 21 | 0 | 0 | 0 | 0 | 0 | 801-3 | Vlastní | RTS 25/ II | 0 | 0 |  | Přesun suti | Běžná |  |  |  | POL8_
|  | Demontážní hmotnosti z položek s pořadovými čísly: : | [25 empty] | VV | 0
|  | 55,56,57,58,59,60,61,62,63,64,65,67,68,69,70,71,72,73,74,75,76,77,78,79,80,81,82,83,84,92,93,94,174, : | [25 empty] | VV | 0
|  | Součet: : 258,25914*19 |  | 4906.9237 | [23 empty] | VV | 0
SPU
203 | 979082111R00 | Vnitrostaveništní doprava suti a vybouraných hmot do 10 m | t | 258.2591 |  | 0 | 0 | 0 | 490 | 126546.98 | 21 | 0 | 0 | 0 | 0 | 0 | 801-3 | RTS 25/ II | RTS 25/ II | 0.942 | 243.28 |  | Přesun suti | Běžná |  |  |  | POL8_
|  | Včetně případného složení na staveništní deponii. | [25 empty] | POP
|  | Demontážní hmotnosti z položek s pořadovými čísly: : | [25 empty] | VV | 0
|  | 55,56,57,58,59,60,61,62,63,64,65,67,68,69,70,71,72,73,74,75,76,77,78,79,80,81,82,83,84,92,93,94,174, : | [25 empty] | VV | 0
|  | Součet: : 258,25914 |  | 258.2591 | [23 empty] | VV | 0
SPU
204 | 979082121R00 | Vnitrostaveništní doprava suti a vybouraných hmot příplatek k ceně za každých dalších 5 m | t | 1549.5548 |  | 0 | 0 | 0 | 54.7 | 84760.65 | 21 | 0 | 0 | 0 | 0 | 0 | 801-3 | RTS 25/ II | RTS 25/ II | 0.105 | 162.7 |  | Přesun suti | Běžná |  |  |  | POL8_
|  | Demontážní hmotnosti z položek s pořadovými čísly: : | [25 empty] | VV | 0
|  | 55,56,57,58,59,60,61,62,63,64,65,67,68,69,70,71,72,73,74,75,76,77,78,79,80,81,82,83,84,92,93,94,174, : | [25 empty] | VV | 0
|  | Součet: : 258,25914*6 |  | 1549.5548 | [23 empty] | VV | 0
SPU
0 | 979990122R | Poplatek za recyklaci - PVC střešní krytina, skupina odpadu 170203 | t | 0.2716 |  | 0 | 0 | 0 | 3040 | 825.66 | 21 | 0 | 0 | 0 | 0 | 0 | 801-3 | Vlastní
|  | Součet: 0,27160 |  | 0.2716
0 | 979990146R | Poplatek za recyklaci - izolační materiál - XPS, skupina odpadu 170203 | t | 0.266 |  | 0 | 0 | 0 | 3040 | 808.64 | 21 | 0 | 0 | 0 | 0 | 0 | 801-3 | Vlastní
|  | Součet: 0,26600 |  | 0.266
0 | 979999997R | Poplatek za recyklaci směsi suti betonu, cihel, tašek a keram.výrobků, skupina odpadů 170107 | t | 93.8146 |  | 0 | 0 | 0 | 3040 | 285196.38 | 21 | 0 | 0 | 0 | 0 | 0 | 801-3 | Vlastní
|  | Součet: 93,8146*1,0 |  | 93.8146
213 | 979990107R00 | Poplatek za uložení, směs betonu, cihel a dřeva, skupina odpadů 170904 | t | 41.8464 |  | 0 | 0 | 0 | 3040 | 127213.14 | 21 | 0 | 0 | 0 | 0 | 0 | 801-3 | RTS 25/ II
|  | Součet: 122,5528*0,3+25,40294*0,2 |  | 41.8464
0 | 979990161R | Poplatek za recyklaci - dřevo, skupina odpadu 170201 | t | 11.1658 |  | 0 | 0 | 0 | 3040 | 33944.15 | 21 | 0 | 0 | 0 | 0 | 0 | 801-3 | Vlastní
|  | Součet: 15,9512*0,7 |  | 11.1658
0 | 979990161R00 | Poplatek za uložení - dřevo, skupina odpadu 170201 | t | 4.7854 |  | 0 | 0 | 0 | 3040 | 14547.49 | 21 | 0 | 0 | 0 | 0 | 0 | 801-3 | RTS 25/ II
|  | Součet: 15,9512*0,3 |  | 4.7854
0 | 979999997R | Poplatek za recyklaci - směs stavební suti, stavebního násypu, omítek | t | 106.1093 |  | 0 | 0 | 0 | 3040 | 322572.31 | 21 | 0 | 0 | 0 | 0 | 0 | 801-3 | Vlastní
|  | Součet: 122,5528*0,7+25,40294*0,8 |  | 106.1093
[27 empty] | 21 | SPU
| Celkem |  |  |  |  | 0 | [19 empty] | 0 | 0 | SUM
END
Note on S6: Jedná se o informaci, zda se jedná o položku, která je do rozpočtu zadána z cenové soustavy RTS, nebo vlastní.
Note on T6: Jedná se o název CÚ, která je zadána u položky rozpočtu

## SO01 D.1.4.OSV Pol
Položkový soupis prací a dodávek | [27 empty] | #TypZaznamu#
S: | TRANSAT/N029_A1 | 72000 - STAVEBNÍ ÚPRAVY VYBRANÝCH ČÁSTÍ ARCIBISKUBSKÉHO ZÁMKU V KROMĚŘÍŽI | [25 empty] | STA
O: | SO01 | KONFERENČNÍ A SPOLEČENSKÉ CENTRUM | [22 empty] | STA |  |  | OBJ
R: | D.1.4.OSV | OSVĚTLENÍ | [25 empty] | ROZ
P.č. | Číslo položky | Název položky | MJ | Množství | Cena / MJ | Celkem | Dodávka | Dodávka celk. | Montáž | Montáž celk. | DPH | Cena s DPH | Hmotnost / MJ | Hmotnost celk.(t) | Dem. hmotnost / MJ | Dem. hmotnost celk.(t) | Ceník | Cen. soustava / platnost | Cenová úroveň | Nhod / MJ | Nhod celk. | Dodavatel | Typ položky | Stav položky
Díl: | M21_S | Svítidla |  |  |  | 0 |  | 130500 |  | 0 |  | 0 |  | 0 |  | 0 |  |  |  |  | 0 | [6 empty] | DIL
1 | A3 | Lineární svítidlo atypické délky dl. 1530 mm, masivní Al profil cca 25x25mm, trojstranný bílý, trojstranný bílý plexi difuzor, LED 12W/m, 520 lm, 3000K, Ra=90, míst. 109 | ks | 4 |  | 0 | 8100 | 32400 | 0 | 0 | 21 | 0 | 0 | 0 | 0 | 0 |  | Vlastní | Indiv | 0 | 0 |  | Specifikace | Běžná |  |  |  | POL3_0
SPU
2 | A4 | Závěsné svítidlo koule bílé ručně foukané trojvrstvé sklo opál ma, pr.400mm, zdroj LED cca 24W, 3000K, vodič vyztužený ocel. lankem, kovové části chromované, míst 107+108 | ks | 4 |  | 0 | 12700 | 50800 | 0 | 0 | 21 | 0 | 0 | 0 | 0 | 0 |  | Vlastní | Indiv | 0 | 0 |  | Specifikace | Běžná |  |  |  | POL3_0
SPU
3 | AQ8 | Nástěnné svítidlo, hranol z opálového polykarbonátu, rozměr cca 70x70x600mm, LED 10-15W, 3000K, míst. 107a+108a | ks | 2 |  | 0 | 5900 | 11800 | 0 | 0 | 21 | 0 | 0 | 0 | 0 | 0 |  | Vlastní | Indiv | 0 | 0 |  | Specifikace | Běžná |  |  |  | POL3_0
SPU
4 | AQ9 | Nástěnné svítidlo, hranol z opálového polykarbonátu, rozměr cca 70x70x900mm, LED 18-24W, 3000K, míst.109 | ks | 4 |  | 0 | 7100 | 28400 | 0 | 0 | 21 | 0 | 0 | 0 | 0 | 0 |  | Vlastní | Indiv | 0 | 0 |  | Specifikace | Běžná |  |  |  | POL3_0
5 | AQ9 | Konzolové svítidlo pro nasvícení studny - reflektor válcový cca 8,5x20 cm, zdroj LED cca 10W, 3000K, 30 st., IP65, atyp nerez konzola dl. cca 0,75 m ze stěny do středu studny, nerez spoj. mat., vše barva černá matná, míst.111 | ks | 1 |  | 0 | 7100 | 7100 | 0 | 0 | 21 | 0 | 0 | 0 | 0 | 0 |  | Vlastní | Indiv | 0 | 0 |  | Specifikace | Běžná |  |  |  | POL3_0
| Celkem |  |  |  |  | 0 | [19 empty] | 0 | 0 | SUM
END
Note on S6: Jedná se o informaci, zda se jedná o položku, která je do rozpočtu zadána z cenové soustavy RTS, nebo vlastní.
Note on T6: Jedná se o název CÚ, která je zadána u položky rozpočtu

## SO01 D.1.4.SIL Pol
Položkový soupis prací a dodávek | [27 empty] | #TypZaznamu#
S: | TRANSAT/N029_A1 | 72000 - STAVEBNÍ ÚPRAVY VYBRANÝCH ČÁSTÍ ARCIBISKUBSKÉHO ZÁMKU V KROMĚŘÍŽI | [25 empty] | STA
O: | SO01 | KONFERENČNÍ A SPOLEČENSKÉ CENTRUM | [22 empty] | STA |  |  | OBJ
R: | D.1.4.SIL | SILNOPROUDÉ ROZVODY | [25 empty] | ROZ
P.č. | Číslo položky | Název položky | MJ | Množství | Cena / MJ | Celkem | Dodávka | Dodávka celk. | Montáž | Montáž celk. | DPH | Cena s DPH | Hmotnost / MJ | Hmotnost celk.(t) | Dem. hmotnost / MJ | Dem. hmotnost celk.(t) | Ceník | Cen. soustava / platnost | Cenová úroveň | Nhod / MJ | Nhod celk. | Dodavatel | Typ položky | Stav položky
Díl: | _1 | Rozváděče |  |  |  | 0 |  | 85000 |  | 5000 |  | 0 |  | 0 |  | 0 |  |  |  |  | 0 | [6 empty] | DIL
1 | Pol__0001 | Rozváděč RMS, OCEP/Z, nový - viz výkresová dokumentace | ks | 1 |  | 0 | 80000 | 80000 | 3000 | 3000 | 21 | 0 | 0 | 0 | 0 | 0 |  | Vlastní | Indiv | 0 | 0 |  | Práce | Běžná |  |  |  | POL1_1
SPU
2 | Pol__0002 | Rozváděč R1.6, stávající, dozbrojení jističovými vývody 7ks B16/1, včetně prodrátování a zapojení, odvodních kabelů. | ks | 1 |  | 0 | 5000 | 5000 | 2000 | 2000 | 21 | 0 | 0 | 0 | 0 | 0 |  | Vlastní | Indiv | 0 | 0 |  | Práce | Běžná |  |  |  | POL1_1
SPU
Díl: | _2 | Kabely |  |  |  | 0 |  | 98290 |  | 64800 |  | 0 |  | 0 |  | 0 |  |  |  |  | 0 | [6 empty] | DIL
3 | Pol__0003 | Kabel CYKY-O 3x1,5, vč. ukončení vodičů | m | 400 |  | 0 | 17 | 6800 | 20 | 8000 | 21 | 0 | 0 | 0 | 0 | 0 |  | Vlastní | Indiv | 0 | 0 |  | Práce | Běžná |  |  |  | POL1_1
SPU
4 | Pol__0004 | Kabel CYKY-J 3x1,5, vč. ukončení vodičů | m | 400 |  | 0 | 17 | 6800 | 20 | 8000 | 21 | 0 | 0 | 0 | 0 | 0 |  | Vlastní | Indiv | 0 | 0 |  | Práce | Běžná |  |  |  | POL1_1
SPU
3 | Pol__0003 | Kabel CYKY-O 5x1,5, vč. ukončení vodičů | m | 200 |  | 0 | 17 | 3400 | 20 | 4000 | 21 | 0 | 0 | 0 | 0 | 0 |  | Vlastní | Indiv | 0 | 0 |  | Práce | Běžná |  |  |  | POL1_1
SPU
3 | Pol__0003 | Kabel CYKY-O 7x1,5, vč. ukončení vodičů | m | 200 |  | 0 | 17 | 3400 | 20 | 4000 | 21 | 0 | 0 | 0 | 0 | 0 |  | Vlastní | Indiv | 0 | 0 |  | Práce | Běžná |  |  |  | POL1_1
SPU
5 | Pol__0005 | Kabel CYKY-J 3x2,5, vč. ukončení vodičů | m | 1100 |  | 0 | 30 | 33000 | 20 | 22000 | 21 | 0 | 0 | 0 | 0 | 0 |  | Vlastní | Indiv | 0 | 0 |  | Práce | Běžná |  |  |  | POL1_1
SPU
6 | Pol__0006 | Kabel CYKY-J 5x2,5, vč. ukončení vodičů | m | 350 |  | 0 | 45 | 15750 | 20 | 7000 | 21 | 0 | 0 | 0 | 0 | 0 |  | Vlastní | Indiv | 0 | 0 |  | Práce | Běžná |  |  |  | POL1_1
SPU
7 | Pol__0007 | Kabel CYKY-J 5x4, vč. ukončení vodičů | m | 300 |  | 0 | 74 | 22200 | 30 | 9000 | 21 | 0 | 0 | 0 | 0 | 0 |  | Vlastní | Indiv | 0 | 0 |  | Práce | Běžná |  |  |  | POL1_1
SPU
8 | Pol__0008 | Kabel CYKY-J 5x6, vč. ukončení vodičů | m | 60 |  | 0 | 108 | 6480 | 40 | 2400 | 21 | 0 | 0 | 0 | 0 | 0 |  | Vlastní | Indiv | 0 | 0 |  | Práce | Běžná |  |  |  | POL1_1
SPU
9 | Pol__0009 | Vodič H07V-K 6 ohebný zelenožlutý, vč. ukončení | m | 20 |  | 0 | 23 | 460 | 20 | 400 | 21 | 0 | 0 | 0 | 0 | 0 |  | Vlastní | Indiv | 0 | 0 |  | Práce | Běžná |  |  |  | POL1_1
SPU
Díl: | M21_S | Svítidla |  |  |  | 0 |  | 63500 |  | 3850 |  | 0 |  | 0 |  | 0 |  |  |  |  | 0 | [6 empty] | DIL
10 | Pol__0010 | Montáž svítidla A3 - do dělící příčky v m.č. 109 (svítidlo dodávka stavby) | ks | 4 |  | 0 | 0 | 0 | 350 | 1400 | 21 | 0 | 0 | 0 | 0 | 0 |  | Vlastní | Indiv | 0 | 0 |  | Práce | Běžná |  |  |  | POL1_9
SPU
11 | Pol__0011 | Montáž nástěnného svítidla AQ8+AQ9 v sociálním zázemí v m.č. 107, 108, 109 (svítidlo dodávka stavby) | ks | 6 |  | 0 | 0 | 0 | 350 | 2100 | 21 | 0 | 0 | 0 | 0 | 0 |  | Vlastní | Indiv | 0 | 0 |  | Práce | Běžná |  |  |  | POL1_9
SPU
11 | Pol__0011 | Montáž reflektoru A5 na atyp. konzolu do studny v m.č. 111 (svítidlo dodávka stavby) | ks | 1 |  | 0 | 0 | 0 | 350 | 350 | 21 | 0 | 0 | 0 | 0 | 0 |  | Vlastní | Indiv | 0 | 0 |  | Práce | Běžná |  |  |  | POL1_9
SPU
4 | Pol__0011 | Montáž lustrového svítidla A4 - klenba v m.č. 107+108 (svítidlo dodávka stavby) | ks | 4 |  | 0 | 12700 | 50800 | 0 | 0 | 21 | 0 | 0 | 0 | 0 | 0 |  | Vlastní | Indiv | 0 | 0 |  | Specifikace | Běžná |  |  |  | POL3_0
SPU
4 | Pol__0011 | D+M LED přisazený mini panel, 18-24W, kruh bílý, pr. 200-250 mm, 3000K, 120 st. | ks | 1 |  | 0 | 12700 | 12700 | 0 | 0 | 21 | 0 | 0 | 0 | 0 | 0 |  | Vlastní | Indiv | 0 | 0 |  | Specifikace | Běžná |  |  |  | POL3_0
SPU
Díl: | M21_4T | Kabelové trasy |  |  |  | 0 |  | 123850 |  | 51100 |  | 0 |  | 0 |  | 0 |  |  |  |  | 0 | [6 empty] | DIL
13 | Pol__0013 | Podlahový kanál š. 200 x v.100 včetně spojovacích dílů | m | 150 |  | 0 | 800 | 120000 | 300 | 45000 | 21 | 0 | 0 | 0 | 0 | 0 |  | Vlastní | Indiv | 0 | 0 |  | Práce | Běžná |  |  |  | POL1_9
SPU
14 | Pol__0014 | Trubka ohebná PVC, D25, 320 N/5 cm | m | 100 |  | 0 | 12 | 1200 | 25 | 2500 | 21 | 0 | 0 | 0 | 0 | 0 |  | Vlastní | Indiv | 0 | 0 |  | Práce | Běžná |  |  |  | POL1_9
SPU
15 | Pol__0015 | Trubka ohebná PVC, D32, 320 N/5 cm | m | 50 |  | 0 | 18 | 900 | 30 | 1500 | 21 | 0 | 0 | 0 | 0 | 0 |  | Vlastní | Indiv | 0 | 0 |  | Práce | Běžná |  |  |  | POL1_9
SPU
16 | Pol__0016 | Ohebná dvouplášťová korugovaná chránička D40 | m | 70 |  | 0 | 25 | 1750 | 30 | 2100 | 21 | 0 | 0 | 0 | 0 | 0 |  | Vlastní | Indiv | 0 | 0 |  | Práce | Běžná |  |  |  | POL1_9
SPU
Díl: | _5 | Elektroinstalační materiál |  |  |  | 0 |  | 106380 |  | 18000 |  | 0 |  | 0 |  | 0 |  |  |  |  | 0 | [6 empty] | DIL
17 | Pol__0017 | Vypínač řazení 1, 250V/10, IP20, komplet - retro design, sklo | ks | 5 |  | 0 | 1250 | 6250 | 180 | 900 | 21 | 0 | 0 | 0 | 0 | 0 |  | Vlastní | Indiv | 0 | 0 |  | Práce | Běžná |  |  |  | POL1_1
SPU
18 | Pol__0018 | Vypínač řazení 6, 250V/10, IP20, komplet - retro design, sklo | ks | 12 |  | 0 | 1250 | 15000 | 180 | 2160 | 21 | 0 | 0 | 0 | 0 | 0 |  | Vlastní | Indiv | 0 | 0 |  | Práce | Běžná |  |  |  | POL1_1
SPU
19 | Pol__0019 | Vypínač řazení 7, 250V/10, IP20, komplet - retro design, sklo | ks | 3 |  | 0 | 1450 | 4350 | 180 | 540 | 21 | 0 | 0 | 0 | 0 | 0 |  | Vlastní | Indiv | 0 | 0 |  | Práce | Běžná |  |  |  | POL1_1
SPU
20 | Pol__0020 | Podlahová zásuvka komplet, nerezový box - 2x 250V/16A + 2x RJ45, do dřevěné podlahy, včetně instalační krabice a příslušenství, 2x RJ45 v SLP | ks | 1 |  | 0 | 1250 | 1250 | 180 | 180 | 21 | 0 | 0 | 0 | 0 | 0 |  | Vlastní | Indiv | 0 | 0 |  | Práce | Běžná |  |  |  | POL1_1
SPU
21 | Pol__0021 | Zásuvka jednonásobná 250V/16A, IP20, komplet - retro design, sklo | ks | 33 |  | 0 | 1250 | 41250 | 180 | 5940 | 21 | 0 | 0 | 0 | 0 | 0 |  | Vlastní | Indiv | 0 | 0 |  | Práce | Běžná |  |  |  | POL1_1
SPU
22 | Pol__0022 | Atypický zapuštěný zásuvkový box v nerezovém provedení (dtto instalován ve Sněmovním sálu) s, osazením 1x zás. 400V/32A, 2x zás. 250V/16A, IP44 | ks | 3 |  | 0 | 3500 | 10500 | 180 | 540 | 21 | 0 | 0 | 0 | 0 | 0 |  | Vlastní | Indiv | 0 | 0 |  | Práce | Běžná |  |  |  | POL1_1
SPU
23 | Pol__0023 | Zásuvka 400V/32A/5p/IP44, podomítková, komplet - současný design - pro potřeby zapojení akumulačních, kamen | ks | 2 |  | 0 | 800 | 1600 | 350 | 700 | 21 | 0 | 0 | 0 | 0 | 0 |  | Vlastní | Indiv | 0 | 0 |  | Práce | Běžná |  |  |  | POL1_1
SPU
24 | Pol__0024 | Zásuvka 400V/16A/5p/IP44, podomítková, komplet - současný design - pro potřeby zapojení akumulačních, kamen | ks | 7 |  | 0 | 800 | 5600 | 350 | 2450 | 21 | 0 | 0 | 0 | 0 | 0 |  | Vlastní | Indiv | 0 | 0 |  | Práce | Běžná |  |  |  | POL1_1
SPU
25 | Pol__0025 | Termostat nástěnný prostorový, komplet, současný jednoduchý desing, sklo + bílý plast | ks | 13 |  | 0 | 1500 | 19500 | 180 | 2340 | 21 | 0 | 0 | 0 | 0 | 0 |  | Vlastní | Indiv | 0 | 0 |  | Práce | Běžná |  |  |  | POL1_1
SPU
26 | Pol__0026 | Elektroinstlační krabice podomítková dle přístroje | ks | 90 |  | 0 | 12 | 1080 | 25 | 2250 | 21 | 0 | 0 | 0 | 0 | 0 |  | Vlastní | Indiv | 0 | 0 |  | Práce | Běžná |  |  |  | POL1_1
SPU
Díl: | _6 | Podružný materiál |  |  |  | 0 |  | 25000 |  | 0 |  | 0 |  | 0 |  | 0 |  |  |  |  | 0 | [6 empty] | DIL
27 | Pol__0027 | Podružný materiál (vruty, hmoždinky, kabelová oka, stahovací pásky, sádra, popisy, štítky, apod.) | % | 5 |  | 0 | 5000 | 25000 | 0 | 0 | 21 | 0 | 0 | 0 | 0 | 0 |  | Vlastní | Indiv | 0 | 0 |  | Práce | Běžná |  |  |  | POL1_1
SPU
Díl: | HZS | Hodinové zúčtovací sazby |  |  |  | 0 |  | 0 |  | 138775 |  | 0 |  | 0 |  | 0 |  |  |  |  | 0 | [6 empty] | DIL
28 | Pol__0028 | Demontáž stávající nefunkční el.instalace v řešených částech objektu (rozváděče, kabely, přístroje) | hod | 84 |  | 0 | 0 | 0 | 350 | 29400 | 21 | 0 | 0 | 0 | 0 | 0 |  | Vlastní | Indiv | 0 | 0 |  | Práce | Běžná |  |  |  | POL1_1
SPU
29 | Pol__0029 | Rozebrání části skladby podlah a uvedení do původního stavu v součinnosti se stavbou | hod | 84 |  | 0 | 0 | 0 | 350 | 29400 | 21 | 0 | 0 | 0 | 0 | 0 |  | Vlastní | Indiv | 0 | 0 |  | Práce | Běžná |  |  |  | POL1_1
SPU
30 | Pol__0030 | Stavební přípomoci – frézování drážek, vrtání prostupů | hod | 56 |  | 0 | 0 | 0 | 350 | 19600 | 21 | 0 | 0 | 0 | 0 | 0 |  | Vlastní | Indiv | 0 | 0 |  | Práce | Běžná |  |  |  | POL1_1
SPU
31 | Pol__0031 | Stavební přípomoci – zapravení drážek a otvorů (výmalba dodávkou stavby) | hod | 70 |  | 0 | 0 | 0 | 350 | 24500 | 21 | 0 | 0 | 0 | 0 | 0 |  | Vlastní | Indiv | 0 | 0 |  | Práce | Běžná |  |  |  | POL1_1
SPU
32 | Pol__0032 | Stavební přípomoci - zednické práce při osazování podlahového kanálu pro kabel. trasy | hod | 14 |  | 0 | 0 | 0 | 350 | 4900 | 21 | 0 | 0 | 0 | 0 | 0 |  | Vlastní | Indiv | 0 | 0 |  | Práce | Běžná |  |  |  | POL1_1
SPU
33 | Pol__0033 | Koordinace el.instalace s interiérovým osvětlením a zařízením interiérů a výstavnictví | hod | 21 |  | 0 | 0 | 0 | 350 | 7350 | 21 | 0 | 0 | 0 | 0 | 0 |  | Vlastní | Indiv | 0 | 0 |  | Práce | Běžná |  |  |  | POL1_1
SPU
34 | Pol__0034 | Přesun hmot ruční pro budovy v do 6 m | % | 1.5 |  | 0 | 0 | 0 | 350 | 525 | 21 | 0 | 0 | 0 | 0 | 0 |  | Vlastní | Indiv | 0 | 0 |  | Práce | Běžná |  |  |  | POL1_1
SPU
35 | Pol__0035 | Koordinace kabelových tras s ostatními profesemi - UT, SLP, ZTI, VZT | hod | 14 |  | 0 | 0 | 0 | 350 | 4900 | 21 | 0 | 0 | 0 | 0 | 0 |  | Vlastní | Indiv | 0 | 0 |  | Práce | Běžná |  |  |  | POL1_1
SPU
36 | Pol__0036 | Připojení AKU kamen (dodávka stavba), 4 kW-2ks, 5kW-1ks, 6kW-6ks, 7kW-2ks | hod | 52 |  | 0 | 0 | 0 | 350 | 18200 | 21 | 0 | 0 | 0 | 0 | 0 |  | Vlastní | Indiv | 0 | 0 |  | Práce | Běžná |  |  |  | POL1_1
SPU
Díl: | ON | Ostatní náklady |  |  |  | 0 |  | 400000 |  | 135300 |  | 0 |  | 0 |  | 0 |  |  |  |  | 0 | [6 empty] | DIL
37 | Pol__0037 | Zpracování výrobní a dílenské dokumentace pro realizaci stavby včetně přípravy výroby, vč. prověření, připravenosti projektu na skutečně dodávaná zařízení a svítidla | hod | 66 |  | 0 | 0 | 0 | 500 | 33000 | 21 | 0 | 0 | 0 | 0 | 0 |  | Vlastní | Indiv | 0 | 0 |  | Práce | Běžná |  |  |  | POL1_9
SPU
38 | Pol__0038 | Práce na stávající elektroinstalaci - úpravy pro napojení, zaslepení instalace | hod | 28 |  | 0 | 0 | 0 | 350 | 9800 | 21 | 0 | 0 | 0 | 0 | 0 |  | Vlastní | Indiv | 0 | 0 |  | Práce | Běžná |  |  |  | POL1_9
SPU
39 | Pol__0039 | Kontrola a schválení výrobní a dílenské dokumentace generálním projektantem | hod | 12 |  | 0 | 0 | 0 | 350 | 4200 | 21 | 0 | 0 | 0 | 0 | 0 |  | Vlastní | Indiv | 0 | 0 |  | Práce | Běžná |  |  |  | POL1_9
SPU
40 | Pol__0040 | Jednání se zástupci památkové péče v rámci přípravy výroby a realizace stavby | hod | 28 |  | 0 | 0 | 0 | 350 | 9800 | 21 | 0 | 0 | 0 | 0 | 0 |  | Vlastní | Indiv | 0 | 0 |  | Práce | Běžná |  |  |  | POL1_9
SPU
41 | Pol__0041 | Vzorkování přístrojů | hod | 28 |  | 0 | 0 | 0 | 350 | 9800 | 21 | 0 | 0 | 0 | 0 | 0 |  | Vlastní | Indiv | 0 | 0 |  | Práce | Běžná |  |  |  | POL1_9
SPU
42 | Pol__0042 | Funkční zkoušky | hod | 20 |  | 0 | 0 | 0 | 350 | 7000 | 21 | 0 | 0 | 0 | 0 | 0 |  | Vlastní | Indiv | 0 | 0 |  | Práce | Běžná |  |  |  | POL1_9
SPU
43 | Pol__0043 | Uvedení do provozu | hod | 7 |  | 0 | 0 | 0 | 350 | 2450 | 21 | 0 | 0 | 0 | 0 | 0 |  | Vlastní | Indiv | 0 | 0 |  | Práce | Běžná |  |  |  | POL1_9
SPU
44 | Pol__0044 | Dokumentace skutečného provedení | hod | 80 |  | 0 | 0 | 0 | 500 | 40000 | 21 | 0 | 0 | 0 | 0 | 0 |  | Vlastní | Indiv | 0 | 0 |  | Práce | Běžná |  |  |  | POL1_9
SPU
45 | Pol__0045 | Provedení výchozí revizní zkoušky dle ČSN 33 1500 Revizni technik | hod | 20 |  | 0 | 0 | 0 | 350 | 7000 | 21 | 0 | 0 | 0 | 0 | 0 |  | Vlastní | Indiv | 0 | 0 |  | Práce | Běžná |  |  |  | POL1_9
SPU
46 | Pol__0046 | Předání a zaškolení | hod | 7 |  | 0 | 0 | 0 | 350 | 2450 | 21 | 0 | 0 | 0 | 0 | 0 |  | Vlastní | Indiv | 0 | 0 |  | Práce | Běžná |  |  |  | POL1_9
SPU
47 | Pol__0047 | Lehké pracovní lešení pro montáž rozvodů a osvětlovacích systémů pod strop, výška lešenové podlahy do 3,5m | m2 | 40 |  | 0 | 10000 | 400000 | 0 | 0 | 21 | 0 | 0 | 0 | 0 | 0 |  | Vlastní | Indiv | 0 | 0 |  | Práce | Běžná |  |  |  | POL1_9
SPU
48 | Pol__0048 | Stavební přípomoc - v komplikovaných a cenných prostorech interiérů + spoluvytváření kabelových tras včetně jejich zapravení | hod | 28 |  | 0 | 0 | 0 | 350 | 9800 | 21 | 0 | 0 | 0 | 0 | 0 |  | Vlastní | Indiv | 0 | 0 |  | Práce | Běžná |  |  |  | POL1_9
SPU
| Celkem |  |  |  |  | 0 | [19 empty] | 0 | 0 | SUM
END
Note on S6: Jedná se o informaci, zda se jedná o položku, která je do rozpočtu zadána z cenové soustavy RTS, nebo vlastní.
Note on T6: Jedná se o název CÚ, která je zadána u položky rozpočtu

## SO01 D.1.4.SLA Pol
Položkový soupis prací a dodávek | [27 empty] | #TypZaznamu#
S: | TRANSAT/N029_A1 | 72000 - STAVEBNÍ ÚPRAVY VYBRANÝCH ČÁSTÍ ARCIBISKUBSKÉHO ZÁMKU V KROMĚŘÍŽI | [25 empty] | STA
O: | SO01 | KONFERENČNÍ A SPOLEČENSKÉ CENTRUM | [22 empty] | STA |  |  | OBJ
R: | D.1.4.SLA | SLABOPROUDÉ ROZVODY | [25 empty] | ROZ
P.č. | Číslo položky | Název položky | MJ | Množství | Cena / MJ | Celkem | Dodávka | Dodávka celk. | Montáž | Montáž celk. | DPH | Cena s DPH | Hmotnost / MJ | Hmotnost celk.(t) | Dem. hmotnost / MJ | Dem. hmotnost celk.(t) | Ceník | Cen. soustava / platnost | Cenová úroveň | Nhod / MJ | Nhod celk. | Dodavatel | Typ položky | Stav položky
Díl: | _1 | PZTS - poplachový zabezpečovací a tísňový systém |  |  |  | 0 |  | 75922 |  | 34500 |  | 0 |  | 0 |  | 0 |  |  |  |  | 0 | [6 empty] | DIL
1 | Pol__0001 | Koncentrátor pro PZTS 4in/2out, DUO ve větším plastovém krytu s vylepšenými svorkovnicemi , celkem 4, dvojitě vyvážené vstupy, 2 tranzistorové výstupy, montáž na povrch, volitelně připojení na | ks | 1 |  | 0 | 4100 | 4100 | 0 | 0 | 21 | 0 | 0 | 0 | 0 | 0 |  | Vlastní | Indiv | 0 | 0 |  | Práce | Běžná |  |  |  | POL1_1
|  | BUS2/BUS1, tamper kontakt, komplet včetně montážního boxu a všeho příslušenství nutného pro správnou činost | [25 empty] | POP | BUS2/BUS1, tamper kontakt, komplet včetně montážního boxu a všeho příslušenství nutného pro správnou činost
SPU
2 | Pol__0002 | Montáž | ks | 1 |  | 0 | 0 | 0 | 350 | 350 | 21 | 0 | 0 | 0 | 0 | 0 |  | Vlastní | Indiv | 0 | 0 |  | Práce | Běžná |  |  |  | POL1_1
SPU
3 | Pol__0003 | Koncentrátor pro PZTS 16in, základní deska PCB koncentrátoru, celkem 16 dvojitě vyvážených smyček,, komplet včetně všeho příslušenství nutného pro správnou činost | ks | 1 |  | 0 | 3400 | 3400 | 0 | 0 | 21 | 0 | 0 | 0 | 0 | 0 |  | Vlastní | Indiv | 0 | 0 |  | Práce | Běžná |  |  |  | POL1_1
SPU
4 | Pol__0004 | Montáž | ks | 1 |  | 0 | 0 | 0 | 350 | 350 | 21 | 0 | 0 | 0 | 0 | 0 |  | Vlastní | Indiv | 0 | 0 |  | Práce | Běžná |  |  |  | POL1_1
SPU
5 | Pol__0005 | Box pro modul koncentrátoru 16in, nástěnný | ks | 1 |  | 0 | 2900 | 2900 | 0 | 0 | 21 | 0 | 0 | 0 | 0 | 0 |  | Vlastní | Indiv | 0 | 0 |  | Práce | Běžná |  |  |  | POL1_1
SPU
6 | Pol__0006 | Instalace boxu | ks | 1 |  | 0 | 0 | 0 | 350 | 350 | 21 | 0 | 0 | 0 | 0 | 0 |  | Vlastní | Indiv | 0 | 0 |  | Práce | Běžná |  |  |  | POL1_1
SPU
7 | Pol__0007 | PIR AM detektor adresný sběrnicový, 12 m, 9 záclon, antimasking, zrcadlová optika, individuální, maskování záclon, vyměnitelná optika pro změnu dosahu, kontakt NC | ks | 4 |  | 0 | 4233 | 16932 | 0 | 0 | 21 | 0 | 0 | 0 | 0 | 0 |  | Vlastní | Indiv | 0 | 0 |  | Práce | Běžná |  |  |  | POL1_1
SPU
8 | Pol__0008 | Montáž | ks | 4 |  | 0 | 0 | 0 | 350 | 1400 | 21 | 0 | 0 | 0 | 0 | 0 |  | Vlastní | Indiv | 0 | 0 |  | Práce | Běžná |  |  |  | POL1_1
SPU
9 | Pol__0009 | DUAL AM duální detektor PIR+MW adresný sběrnicový, 12 m, 9 záclon, antimasking, zrcadlová optika,, individuální maskování záclon, kontakt NC | ks | 3 |  | 0 | 5430 | 16290 | 0 | 0 | 21 | 0 | 0 | 0 | 0 | 0 |  | Vlastní | Indiv | 0 | 0 |  | Práce | Běžná |  |  |  | POL1_1
SPU
10 | Pol__0010 | Montáž | ks | 3 |  | 0 | 0 | 0 | 350 | 1050 | 21 | 0 | 0 | 0 | 0 | 0 |  | Vlastní | Indiv | 0 | 0 |  | Práce | Běžná |  |  |  | POL1_1
SPU
11 | Pol__0011 | Tísňové NC tlačítko s odklopným krytem a pamětí poplachu | ks | 1 |  | 0 | 850 | 850 | 0 | 0 | 21 | 0 | 0 | 0 | 0 | 0 |  | Vlastní | Indiv | 0 | 0 |  | Práce | Běžná |  |  |  | POL1_1
SPU
12 | Pol__0012 | Montáž | ks | 1 |  | 0 | 0 | 0 | 350 | 350 | 21 | 0 | 0 | 0 | 0 | 0 |  | Vlastní | Indiv | 0 | 0 |  | Práce | Běžná |  |  |  | POL1_1
SPU
13 | Pol__0013 | Magnetický kontakt závrtný - komplet sestava pro okna a dveře, dřevěný rám | ks | 8 |  | 0 | 850 | 6800 | 0 | 0 | 21 | 0 | 0 | 0 | 0 | 0 |  | Vlastní | Indiv | 0 | 0 |  | Práce | Běžná |  |  |  | POL1_1
SPU
14 | Pol__0014 | Montáž | ks | 8 |  | 0 | 0 | 0 | 350 | 2800 | 21 | 0 | 0 | 0 | 0 | 0 |  | Vlastní | Indiv | 0 | 0 |  | Práce | Běžná |  |  |  | POL1_1
SPU
15 | Pol__0015 | Vyvažovací odpory pro připojení do PZTS včetně příslušenství | ks | 2 |  | 0 | 750 | 1500 | 0 | 0 | 21 | 0 | 0 | 0 | 0 | 0 |  | Vlastní | Indiv | 0 | 0 |  | Práce | Běžná |  |  |  | POL1_1
SPU
16 | Pol__0016 | Montáž | ks | 2 |  | 0 | 0 | 0 | 750 | 1500 | 21 | 0 | 0 | 0 | 0 | 0 |  | Vlastní | Indiv | 0 | 0 |  | Práce | Běžná |  |  |  | POL1_1
SPU
17 | Pol__0017 | Plastová nízká propojovací krabice, 7+1 pájecích svorek | ks | 15 |  | 0 | 240 | 3600 | 0 | 0 | 21 | 0 | 0 | 0 | 0 | 0 |  | Vlastní | Indiv | 0 | 0 |  | Práce | Běžná |  |  |  | POL1_1
SPU
18 | Pol__0018 | Montáž | ks | 15 |  | 0 | 0 | 0 | 350 | 5250 | 21 | 0 | 0 | 0 | 0 | 0 |  | Vlastní | Indiv | 0 | 0 |  | Práce | Běžná |  |  |  | POL1_1
SPU
19 | Pol__0019 | Box propojovací pro napojení kabeláže, zápustná montáž | ks | 1 |  | 0 | 1200 | 1200 | 0 | 0 | 21 | 0 | 0 | 0 | 0 | 0 |  | Vlastní | Indiv | 0 | 0 |  | Práce | Běžná |  |  |  | POL1_1
SPU
20 | Pol__0020 | Montáž | ks | 1 |  | 0 | 0 | 0 | 350 | 350 | 21 | 0 | 0 | 0 | 0 | 0 |  | Vlastní | Indiv | 0 | 0 |  | Práce | Běžná |  |  |  | POL1_1
SPU
21 | Pol__0021 | Přepěťová ochrana napájení 12VDC | ks | 1 |  | 0 | 1500 | 1500 | 0 | 0 | 21 | 0 | 0 | 0 | 0 | 0 |  | Vlastní | Indiv | 0 | 0 |  | Práce | Běžná |  |  |  | POL1_1
SPU
22 | Pol__0022 | Montáž | ks | 1 |  | 0 | 0 | 0 | 250 | 250 | 21 | 0 | 0 | 0 | 0 | 0 |  | Vlastní | Indiv | 0 | 0 |  | Práce | Běžná |  |  |  | POL1_1
SPU
23 | Pol__0023 | Přepěťová ochrana RS232/RS485 | ks | 1 |  | 0 | 1850 | 1850 | 0 | 0 | 21 | 0 | 0 | 0 | 0 | 0 |  | Vlastní | Indiv | 0 | 0 |  | Práce | Běžná |  |  |  | POL1_1
SPU
24 | Pol__0024 | Montáž | ks | 1 |  | 0 | 0 | 0 | 250 | 250 | 21 | 0 | 0 | 0 | 0 | 0 |  | Vlastní | Indiv | 0 | 0 |  | Práce | Běžná |  |  |  | POL1_1
SPU
25 | Pol__0025 | Příslušenství pro zapojení a instalaci přepěťových ochran (svorky, uzemňovací můstky) | ks | 15 |  | 0 | 750 | 11250 | 0 | 0 | 21 | 0 | 0 | 0 | 0 | 0 |  | Vlastní | Indiv | 0 | 0 |  | Práce | Běžná |  |  |  | POL1_1
SPU
26 | Pol__0026 | Montáž | ks | 15 |  | 0 | 0 | 0 | 750 | 11250 | 21 | 0 | 0 | 0 | 0 | 0 |  | Vlastní | Indiv | 0 | 0 |  | Práce | Běžná |  |  |  | POL1_1
SPU
27 | Pol__0027 | Priřážka za podružný materiál pro instalační práce | % | 1.5 |  | 0 | 1500 | 2250 | 0 | 0 | 21 | 0 | 0 | 0 | 0 | 0 |  | Vlastní | Indiv | 0 | 0 |  | Práce | Běžná |  |  |  | POL1_1
SPU
28 | Pol__0028 | Instalace podružného materiálu pro instalační práce | hod | 3 |  | 0 | 0 | 0 | 1500 | 4500 | 21 | 0 | 0 | 0 | 0 | 0 |  | Vlastní | Indiv | 0 | 0 |  | Práce | Běžná |  |  |  | POL1_1
SPU
29 | Pol__0029 | Ostatní příslušenství sestavy systému PZTS dle pokynů výrobce systému nutných pro oživení, provoz a, správnou funkci | ks | 1 |  | 0 | 1500 | 1500 | 0 | 0 | 21 | 0 | 0 | 0 | 0 | 0 |  | Vlastní | Indiv | 0 | 0 |  | Práce | Běžná |  |  |  | POL1_1
SPU
30 | Pol__0030 | Instalace - Ostatní příslušenství sestavy systému PZTS dle pokynů výrobce systému nutných pro, oživení, provoz a správnou funkci | hod | 3 |  | 0 | 0 | 0 | 1500 | 4500 | 21 | 0 | 0 | 0 | 0 | 0 |  | Vlastní | Indiv | 0 | 0 |  | Práce | Běžná |  |  |  | POL1_1
SPU
Díl: | _10 | Elektrická požární signalizace |  |  |  | 0 |  | 97900 |  | 54650 |  | 0 |  | 0 |  | 0 |  |  |  |  | 0 | [6 empty] | DIL
31 | Pol__0263 | Požární hlásič optický adresný, kompletní sestava včetně instalační patice a ostatního příslušenství | ks | 4 |  | 0 | 2300 | 9200 | 0 | 0 | 21 | 0 | 0 | 0 | 0 | 0 |  | Vlastní | Indiv | 0 | 0 |  | Práce | Běžná |  |  |  | POL1_1
SPU
32 | Pol__0264 | Instalace požárního detektoru s paticí, kompletní sestava | ks | 4 |  | 0 | 0 | 0 | 500 | 2000 | 21 | 0 | 0 | 0 | 0 | 0 |  | Vlastní | Indiv | 0 | 0 |  | Práce | Běžná |  |  |  | POL1_1
SPU
33 | Pol__0265 | Instalační příslušenství bodových hlásičů pro instalaci na strop místností, úprava a přizpůsobení | ks | 4 |  | 0 | 2500 | 10000 | 0 | 0 | 21 | 0 | 0 | 0 | 0 | 0 |  | Vlastní | Indiv | 0 | 0 |  | Práce | Běžná |  |  |  | POL1_1
SPU
34 | Pol__0266 | Instalace, kompletní sestava | ks | 4 |  | 0 | 0 | 0 | 350 | 1400 | 21 | 0 | 0 | 0 | 0 | 0 |  | Vlastní | Indiv | 0 | 0 |  | Práce | Běžná |  |  |  | POL1_1
SPU
35 | Pol__0269 | Linkový modul EPS, rozšiřuje počet vstupů a výstupů ústředny EPS, pro připojení do kruhové sběrnice, EPS, kompletní sestava včetně instalačního boxu | ks | 1 |  | 0 | 3500 | 3500 | 0 | 0 | 21 | 0 | 0 | 0 | 0 | 0 |  | Vlastní | Indiv | 0 | 0 |  | Práce | Běžná |  |  |  | POL1_1
SPU
36 | Pol__0270 | Instalace modulu EPS | ks | 1 |  | 0 | 0 | 0 | 500 | 500 | 21 | 0 | 0 | 0 | 0 | 0 |  | Vlastní | Indiv | 0 | 0 |  | Práce | Běžná |  |  |  | POL1_1
SPU
37 | Pol__0271 | Požární siréna EPS | ks | 4 |  | 0 | 3500 | 14000 | 0 | 0 | 21 | 0 | 0 | 0 | 0 | 0 |  | Vlastní | Indiv | 0 | 0 |  | Práce | Běžná |  |  |  | POL1_1
SPU
38 | Pol__0272 | Instalace požární sirény | ks | 4 |  | 0 | 3500 | 14000 | 0 | 0 | 21 | 0 | 0 | 0 | 0 | 0 |  | Vlastní | Indiv | 0 | 0 |  | Práce | Běžná |  |  |  | POL1_1
SPU
39 | Pol__0273 | Přídavný kryt pro linkový modul. Box určený pro instalaci linkového modulu EPS. Provedení, interiérové, instalace na zeď. | ks | 1 |  | 0 | 350 | 350 | 0 | 0 | 21 | 0 | 0 | 0 | 0 | 0 |  | Vlastní | Indiv | 0 | 0 |  | Práce | Běžná |  |  |  | POL1_1
SPU
40 | Pol__0274 | Instalace krytu | ks | 1 |  | 0 | 0 | 0 | 350 | 350 | 21 | 0 | 0 | 0 | 0 | 0 |  | Vlastní | Indiv | 0 | 0 |  | Práce | Běžná |  |  |  | POL1_1
SPU
41 | Pol__0275 | Přídavný kryt pro linkový modul, funkční při požáru. Box určený pro instalaci linkového modulu EPS., Provedení interiérové.Včetně doložení osvědčení požární odolnosti dle požadavků PBŘ. | ks | 1 |  | 0 | 1000 | 1000 | 0 | 0 | 21 | 0 | 0 | 0 | 0 | 0 |  | Vlastní | Indiv | 0 | 0 |  | Práce | Běžná |  |  |  | POL1_1
SPU
42 | Pol__0276 | Instalace krytu, funkční při požáru | ks | 1 |  | 0 | 0 | 0 | 350 | 350 | 21 | 0 | 0 | 0 | 0 | 0 |  | Vlastní | Indiv | 0 | 0 |  | Práce | Běžná |  |  |  | POL1_1
SPU
43 | Pol__0277 | Kotvení krytu linkového modulu, funkční při požáru. Systém kotev, kotevních konzol a šroubení pro, kotvení do pevné nosné konstrukce vyhovující požadavkům na funkčnost při požáru.Včetně doložení | ks | 1 |  | 0 | 150 | 150 | 0 | 0 | 21 | 0 | 0 | 0 | 0 | 0 |  | Vlastní | Indiv | 0 | 0 |  | Práce | Běžná |  |  |  | POL1_1
|  | osvědčení požární odolnosti dle požadavků PBŘ. | [25 empty] | POP
SPU
44 | Pol__0278 | Instalace kotvení, funkční při požáru | ks | 1 |  | 0 | 0 | 0 | 350 | 350 | 21 | 0 | 0 | 0 | 0 | 0 |  | Vlastní | Indiv | 0 | 0 |  | Práce | Běžná |  |  |  | POL1_1
SPU
45 | Pol__0279 | Kabel EPS 1x2x0,8, stíněný, bez požární odolnosti. | m | 150 |  | 0 | 12 | 1800 | 0 | 0 | 21 | 0 | 0 | 0 | 0 | 0 |  | Vlastní | Indiv | 0 | 0 |  | Práce | Běžná |  |  |  | POL1_1
SPU
46 | Pol__0280 | Instalace kabelu | m | 150 |  | 0 | 0 | 0 | 15 | 2250 | 21 | 0 | 0 | 0 | 0 | 0 |  | Vlastní | Indiv | 0 | 0 |  | Práce | Běžná |  |  |  | POL1_1
SPU
47 | Pol__0281 | Drážkování včetně zapravení pro uložení elektroinstalační trubky pod omítku krytí 1cm | m | 100 |  | 0 | 25 | 2500 | 0 | 0 | 21 | 0 | 0 | 0 | 0 | 0 |  | Vlastní | Indiv | 0 | 0 |  | Práce | Běžná |  |  |  | POL1_1
SPU
48 | Pol__0282 | Instalace drážkování včetně zapravení pro uložení elektroinstalační trubky pod omítku | m | 100 |  | 0 | 0 | 0 | 75 | 7500 | 21 | 0 | 0 | 0 | 0 | 0 |  | Vlastní | Indiv | 0 | 0 |  | Práce | Běžná |  |  |  | POL1_1
SPU
49 | Pol__0283 | Trubka elektroinstalační pevná/ohebná 320N, vnější průměr 16-32mm | m | 100 |  | 0 | 12 | 1200 | 0 | 0 | 21 | 0 | 0 | 0 | 0 | 0 |  | Vlastní | Indiv | 0 | 0 |  | Práce | Běžná |  |  |  | POL1_1
SPU
50 | Pol__0284 | Montáž - elektroinstalační trubka | m | 100 |  | 0 | 0 | 0 | 18 | 1800 | 21 | 0 | 0 | 0 | 0 | 0 |  | Vlastní | Indiv | 0 | 0 |  | Práce | Běžná |  |  |  | POL1_1
SPU
51 | Pol__0285 | Instalační příslušenství trubek (příchytky, spojky) | ks | 30 |  | 0 | 750 | 22500 | 0 | 0 | 21 | 0 | 0 | 0 | 0 | 0 |  | Vlastní | Indiv | 0 | 0 |  | Práce | Běžná |  |  |  | POL1_1
SPU
52 | Pol__0286 | Montáž instal.příslušenství trubek | hod | 2.5 |  | 0 | 0 | 0 | 750 | 1875 | 21 | 0 | 0 | 0 | 0 | 0 |  | Vlastní | Indiv | 0 | 0 |  | Práce | Běžná |  |  |  | POL1_1
SPU
53 | Pol__0287 | Instalační krabičky pro rozbočování trubek | ks | 15 |  | 0 | 750 | 11250 | 0 | 0 | 21 | 0 | 0 | 0 | 0 | 0 |  | Vlastní | Indiv | 0 | 0 |  | Práce | Běžná |  |  |  | POL1_1
SPU
54 | Pol__0288 | Montáž | hod | 2.5 |  | 0 | 0 | 0 | 750 | 1875 | 21 | 0 | 0 | 0 | 0 | 0 |  | Vlastní | Indiv | 0 | 0 |  | Práce | Běžná |  |  |  | POL1_1
SPU
55 | Pol__0289 | Kabelové příchytky pro ohniodolné uložení kabelů EPS na stěnu a strop, funkční při požáru, včetně, montážního příslušenství a spojovacího materiálu (šrouby, hmoždiny, vruty). Včetně doložení | ks | 120 |  | 0 | 15 | 1800 | 0 | 0 | 21 | 0 | 0 | 0 | 0 | 0 |  | Vlastní | Indiv | 0 | 0 |  | Práce | Běžná |  |  |  | POL1_1
|  | osvědčení požární odolnosti. | [25 empty] | POP
SPU
56 | Pol__0290 | Instalace kabelových příchytek, kompletní sestava, funkční při požáru | ks | 120 |  | 0 | 0 | 0 | 15 | 1800 | 21 | 0 | 0 | 0 | 0 | 0 |  | Vlastní | Indiv | 0 | 0 |  | Práce | Běžná |  |  |  | POL1_1
SPU
57 | Pol__0291 | Instalační příslušenství kabelových příchytek, pro ukotvení do nosné konstrukce,Včetně doložení, osvědčení požární odolnosti dle požadavků PBŘ. | ks | 120 |  | 0 | 10 | 1200 | 0 | 0 | 21 | 0 | 0 | 0 | 0 | 0 |  | Vlastní | Indiv | 0 | 0 |  | Práce | Běžná |  |  |  | POL1_1
SPU
58 | Pol__0292 | Montáž instalačního a kotevního příslušenství, funkční při požáru | ks | 120 |  | 0 | 0 | 0 | 25 | 3000 | 21 | 0 | 0 | 0 | 0 | 0 |  | Vlastní | Indiv | 0 | 0 |  | Práce | Běžná |  |  |  | POL1_1
SPU
59 | Pol__0293 | Priřážka za pdrobný instalační materiál pro instalaci systému EPS (konektory, svorky, redukce apod. pro napojení, prvků EPS a související techniky, dále instalační krabičky, spojky, pásky, šroubky) | % | 1.5 |  | 0 | 1500 | 2250 | 0 | 0 | 21 | 0 | 0 | 0 | 0 | 0 |  | Vlastní | Indiv | 0 | 0 |  | Práce | Běžná |  |  |  | POL1_1
|  | instalační příslušenství pro instalaci prvků EPS a kabelových tras) | [25 empty] | POP
SPU
60 | Pol__0294 | Instalace drobného instalačního materiálu | hod | 3 |  | 0 | 0 | 0 | 1500 | 4500 | 21 | 0 | 0 | 0 | 0 | 0 |  | Vlastní | Indiv | 0 | 0 |  | Práce | Běžná |  |  |  | POL1_1
SPU
61 | Pol__0295 | Ostatní instalační materiál (pásky, vruty, hmoždinky, konektory) | % | 1 |  | 0 | 1200 | 1200 | 0 | 0 | 21 | 0 | 0 | 0 | 0 | 0 |  | Vlastní | Indiv | 0 | 0 |  | Práce | Běžná |  |  |  | POL1_1
SPU
62 | Pol__0296 | Montáž | hod | 3 |  | 0 | 0 | 0 | 1200 | 3600 | 21 | 0 | 0 | 0 | 0 | 0 |  | Vlastní | Indiv | 0 | 0 |  | Práce | Běžná |  |  |  | POL1_1
SPU
63 | Pol__0297 | Oživení | hod | 12 |  | 0 | 0 | 0 | 500 | 6000 | 21 | 0 | 0 | 0 | 0 | 0 |  | Vlastní | Indiv | 0 | 0 |  | Práce | Běžná |  |  |  | POL1_1
SPU
64 | Pol__0298 | Koordinační zkoušky poplachu EPS (kontrola vyhlášení poplachu EPS včetně navazujícího ovládání všech, PBZ z EPS v souladu s PBŘ) | hod | 15 |  | 0 | 0 | 0 | 500 | 7500 | 21 | 0 | 0 | 0 | 0 | 0 |  | Vlastní | Indiv | 0 | 0 |  | Práce | Běžná |  |  |  | POL1_1
SPU
65 | Pol__0299 | Programování a nastavení | hod | 16 |  | 0 | 0 | 0 | 500 | 8000 | 21 | 0 | 0 | 0 | 0 | 0 |  | Vlastní | Indiv | 0 | 0 |  | Práce | Běžná |  |  |  | POL1_1
SPU
Díl: | _11 | Integrace systémů |  |  |  | 0 |  | 0 |  | 11800 |  | 0 |  | 0 |  | 0 |  |  |  |  | 0 | [6 empty] | DIL
66 | Pol__0300 | Integrace prvků do grafické nadstavby - technologie PZTS, 1 prvek | ks | 15 |  | 0 | 0 | 0 | 200 | 3000 | 21 | 0 | 0 | 0 | 0 | 0 |  | Vlastní | Indiv | 0 | 0 |  | Práce | Běžná |  |  |  | POL1_1
SPU
67 | Pol__0301 | Integrace prvků do grafické nadstavby - technologie EPS, 1 prvek | ks | 4 |  | 0 | 0 | 0 | 200 | 800 | 21 | 0 | 0 | 0 | 0 | 0 |  | Vlastní | Indiv | 0 | 0 |  | Práce | Běžná |  |  |  | POL1_1
SPU
68 | Pol__0303 | Implementace řešených prostor do mapových podkladů grafické nadstavby | hod | 16 |  | 0 | 0 | 0 | 500 | 8000 | 21 | 0 | 0 | 0 | 0 | 0 |  | Vlastní | Indiv | 0 | 0 |  | Práce | Běžná |  |  |  | POL1_1
SPU
Díl: | _13 | Související práce a činnosti |  |  |  | 0 |  | 1011450 |  | 8000 |  | 0 |  | 0 |  | 0 |  |  |  |  | 0 | [6 empty] | DIL
69 | Pol__0311 | Zpracování výrobní a dílenské dokumentace pro realizaci stavby | hod | 20 |  | 0 | 10000 | 200000 | 0 | 0 | 21 | 0 | 0 | 0 | 0 | 0 |  | Vlastní | Indiv | 0 | 0 |  | Práce | Běžná |  |  |  | POL1_1
SPU
70 | Pol__0312 | Značení kabelů | hod | 1 |  | 0 | 350 | 350 | 0 | 0 | 21 | 0 | 0 | 0 | 0 | 0 |  | Vlastní | Indiv | 0 | 0 |  | Práce | Běžná |  |  |  | POL1_1
SPU
71 | Pol__0313 | Měření optiky (měření jednotlivých optických vláken v optických kabelech), včetně měřícího protokolu | hod | 2 |  | 0 | 1000 | 2000 | 0 | 0 | 21 | 0 | 0 | 0 | 0 | 0 |  | Vlastní | Indiv | 0 | 0 |  | Práce | Běžná |  |  |  | POL1_1
SPU
72 | Pol__0314 | Speciální programátorské práce | hod | 1 |  | 0 | 1000 | 1000 | 0 | 0 | 21 | 0 | 0 | 0 | 0 | 0 |  | Vlastní | Indiv | 0 | 0 |  | Práce | Běžná |  |  |  | POL1_1
SPU
73 | Pol__0315 | Funkční zkoušky | hod | 1 |  | 0 | 1000 | 1000 | 0 | 0 | 21 | 0 | 0 | 0 | 0 | 0 |  | Vlastní | Indiv | 0 | 0 |  | Práce | Běžná |  |  |  | POL1_1
SPU
74 | Pol__0316 | Uvedení do provozu | hod | 1 |  | 0 | 1000 | 1000 | 0 | 0 | 21 | 0 | 0 | 0 | 0 | 0 |  | Vlastní | Indiv | 0 | 0 |  | Práce | Běžná |  |  |  | POL1_1
SPU
75 | Pol__0317 | Zkušební provoz | hod | 1 |  | 0 | 1000 | 1000 | 0 | 0 | 21 | 0 | 0 | 0 | 0 | 0 |  | Vlastní | Indiv | 0 | 0 |  | Práce | Běžná |  |  |  | POL1_1
SPU
76 | Pol__0318 | Dokumentace skutečného provedení | hod | 20 |  | 0 | 10000 | 200000 | 0 | 0 | 21 | 0 | 0 | 0 | 0 | 0 |  | Vlastní | Indiv | 0 | 0 |  | Práce | Běžná |  |  |  | POL1_1
SPU
77 | Pol__0319 | Výchozí revize | hod | 20 |  | 0 | 10000 | 200000 | 0 | 0 | 21 | 0 | 0 | 0 | 0 | 0 |  | Vlastní | Indiv | 0 | 0 |  | Práce | Běžná |  |  |  | POL1_1
SPU
78 | Pol__0320 | Předání investorovi | hod | 1 |  | 0 | 350 | 350 | 0 | 0 | 21 | 0 | 0 | 0 | 0 | 0 |  | Vlastní | Indiv | 0 | 0 |  | Práce | Běžná |  |  |  | POL1_1
SPU
79 | Pol__0321 | Zaškolení | hod | 1 |  | 0 | 350 | 350 | 0 | 0 | 21 | 0 | 0 | 0 | 0 | 0 |  | Vlastní | Indiv | 0 | 0 |  | Práce | Běžná |  |  |  | POL1_1
SPU
80 | Pol__0322 | Lehké pracovní lešení pro montáž systémů SLB, výška lešenové podlahy do 3,5m | m2 | 20 |  | 0 | 5000 | 100000 | 0 | 0 | 21 | 0 | 0 | 0 | 0 | 0 |  | Vlastní | Indiv | 0 | 0 |  | Práce | Běžná |  |  |  | POL1_1
SPU
81 | Pol__0323 | Likvidace odpadů | t | 0.4 |  | 0 | 1000 | 400 | 0 | 0 | 21 | 0 | 0 | 0 | 0 | 0 |  | Vlastní | Indiv | 0 | 0 |  | Práce | Běžná |  |  |  | POL1_1
SPU
82 | Pol__0324 | Zednické práce a přípomoce | hod | 50 |  | 0 | 2000 | 100000 | 0 | 0 | 21 | 0 | 0 | 0 | 0 | 0 |  | Vlastní | Indiv | 0 | 0 |  | Práce | Běžná |  |  |  | POL1_1
SPU
83 | Pol__0325 | Požární ucpávky, včetně doložení osvědčení požární odolnosti dle požadavků PBŘ | ks | 1 |  | 0 | 1500 | 1500 | 0 | 0 | 21 | 0 | 0 | 0 | 0 | 0 |  | Vlastní | Indiv | 0 | 0 |  | Práce | Běžná |  |  |  | POL1_1
SPU
84 | Pol__0326 | Měření parametrů | hod | 1 |  | 0 | 500 | 500 | 0 | 0 | 21 | 0 | 0 | 0 | 0 | 0 |  | Vlastní | Indiv | 0 | 0 |  | Práce | Běžná |  |  |  | POL1_1
SPU
85 | Pol__0327 | Ostatní náklady - jednání se zástupci památkové péče v rámci přípravy výroby a realizace stavby | hod | 20 |  | 0 | 10000 | 200000 | 0 | 0 | 21 | 0 | 0 | 0 | 0 | 0 |  | Vlastní | Indiv | 0 | 0 |  | Práce | Běžná |  |  |  | POL1_1
86 | Pol__0328 | Kabelové prostupy stěnou | ks | 1 |  | 0 | 1000 | 1000 | 0 | 0 | 21 | 0 | 0 | 0 | 0 | 0 |  | Vlastní | Indiv | 0 | 0 |  | Práce | Běžná |  |  |  | POL1_9
SPU
87 | Pol__0329 | Montáž | ks | 1 |  | 0 | 0 | 0 | 5000 | 5000 | 21 | 0 | 0 | 0 | 0 | 0 |  | Vlastní | Indiv | 0 | 0 |  | Práce | Běžná |  |  |  | POL1_9
SPU
88 | Pol__0330 | Páteřní kabelové prostupy mezi patry | ks | 1 |  | 0 | 1000 | 1000 | 0 | 0 | 21 | 0 | 0 | 0 | 0 | 0 |  | Vlastní | Indiv | 0 | 0 |  | Práce | Běžná |  |  |  | POL1_9
SPU
89 | Pol__0331 | Montáž | ks | 1 |  | 0 | 0 | 0 | 3000 | 3000 | 21 | 0 | 0 | 0 | 0 | 0 |  | Vlastní | Indiv | 0 | 0 |  | Práce | Běžná |  |  |  | POL1_9
[26 empty] | 15 | 21 | SPU
Díl: | _2 | PZTS - výměna stávajících detektorů |  |  |  | 0 |  | 29509 |  | 16750 |  | 0 |  | 0 |  | 0 |  |  |  |  | 0 | [6 empty] | DIL
90 | Pol__0033 | PIR AM detektor adresný sběrnicový, 12 m, 9 záclon, antimasking, zrcadlová optika, individuální, maskování záclon, vyměnitelná optika pro změnu dosahu, kontakt NC | ks | 3 |  | 0 | 4233 | 12699 | 0 | 0 | 21 | 0 | 0 | 0 | 0 | 0 |  | Vlastní | Indiv | 0 | 0 |  | Práce | Běžná |  |  |  | POL1_1
SPU
91 | Pol__0034 | Montáž | ks | 3 |  | 0 | 0 | 0 | 350 | 1050 | 21 | 0 | 0 | 0 | 0 | 0 |  | Vlastní | Indiv | 0 | 0 |  | Práce | Běžná |  |  |  | POL1_1
SPU
92 | Pol__0035 | DUAL AM duální detektor PIR+MW adresný sběrnicový, 12 m, 9 záclon, antimasking, zrcadlová optika,, individuální maskování záclon, kontakt NC | ks | 2 |  | 0 | 5430 | 10860 | 0 | 0 | 21 | 0 | 0 | 0 | 0 | 0 |  | Vlastní | Indiv | 0 | 0 |  | Práce | Běžná |  |  |  | POL1_1
SPU
93 | Pol__0036 | Montáž | ks | 2 |  | 0 | 0 | 0 | 350 | 700 | 21 | 0 | 0 | 0 | 0 | 0 |  | Vlastní | Indiv | 0 | 0 |  | Práce | Běžná |  |  |  | POL1_1
SPU
94 | Pol__0037 | Napojení na stávající rozvody a úprava stávající kabeláže pro napojení | ks | 5 |  | 0 | 950 | 4750 | 0 | 0 | 21 | 0 | 0 | 0 | 0 | 0 |  | Vlastní | Indiv | 0 | 0 |  | Práce | Běžná |  |  |  | POL1_1
SPU
95 | Pol__0038 | Montáž | ks | 5 |  | 0 | 0 | 0 | 2500 | 12500 | 21 | 0 | 0 | 0 | 0 | 0 |  | Vlastní | Indiv | 0 | 0 |  | Práce | Běžná |  |  |  | POL1_1
SPU
96 | Pol__0039 | Přesun pozice hlásiče (demontáž, úprava kabeláže, montáž na novou pozici) v místnosti č.109 | ks | 1 |  | 0 | 1200 | 1200 | 0 | 0 | 21 | 0 | 0 | 0 | 0 | 0 |  | Vlastní | Indiv | 0 | 0 |  | Práce | Běžná |  |  |  | POL1_1
SPU
97 | Pol__0040 | Montáž | ks | 1 |  | 0 | 0 | 0 | 2500 | 2500 | 21 | 0 | 0 | 0 | 0 | 0 |  | Vlastní | Indiv | 0 | 0 |  | Práce | Běžná |  |  |  | POL1_1
SPU
Díl: | _3 | PZTS - instalační materiál |  |  |  | 0 |  | 279680 |  | 351322 |  | 0 |  | 0 |  | 0 |  |  |  |  | 0 | [6 empty] | DIL
98 | Pol__0041 | Instalační krabice a boxy | ks | 14 |  | 0 | 3500 | 49000 | 0 | 0 | 21 | 0 | 0 | 0 | 0 | 0 |  | Vlastní | Indiv | 0 | 0 |  | Práce | Běžná |  |  |  | POL1_1
SPU
99 | Pol__0042 | Montáž | ks | 14 |  | 0 | 0 | 0 | 3500 | 49000 | 21 | 0 | 0 | 0 | 0 | 0 |  | Vlastní | Indiv | 0 | 0 |  | Práce | Běžná |  |  |  | POL1_1
SPU
100 | Pol__0043 | Box cca.190x140x70 , IP56 | ks | 6 |  | 0 | 150 | 900 | 0 | 0 | 21 | 0 | 0 | 0 | 0 | 0 |  | Vlastní | Indiv | 0 | 0 |  | Práce | Běžná |  |  |  | POL1_1
SPU
101 | Pol__0044 | Montáž | ks | 6 |  | 0 | 0 | 0 | 350 | 2100 | 21 | 0 | 0 | 0 | 0 | 0 |  | Vlastní | Indiv | 0 | 0 |  | Práce | Běžná |  |  |  | POL1_1
SPU
102 | Pol__0045 | Box cca.300x220x120 , IP56 | ks | 2 |  | 0 | 420 | 840 | 0 | 0 | 21 | 0 | 0 | 0 | 0 | 0 |  | Vlastní | Indiv | 0 | 0 |  | Práce | Běžná |  |  |  | POL1_1
SPU
103 | Pol__0046 | Montáž | ks | 2 |  | 0 | 0 | 0 | 350 | 700 | 21 | 0 | 0 | 0 | 0 | 0 |  | Vlastní | Indiv | 0 | 0 |  | Práce | Běžná |  |  |  | POL1_1
SPU
104 | Pol__0047 | Instalační krabičky propojovací včetně příslušenství | ks | 19 |  | 0 | 950 | 18050 | 0 | 0 | 21 | 0 | 0 | 0 | 0 | 0 |  | Vlastní | Indiv | 0 | 0 |  | Práce | Běžná |  |  |  | POL1_1
SPU
105 | Pol__0048 | Montáž | ks | 19 |  | 0 | 0 | 0 | 950 | 18050 | 21 | 0 | 0 | 0 | 0 | 0 |  | Vlastní | Indiv | 0 | 0 |  | Práce | Běžná |  |  |  | POL1_1
SPU
106 | Pol__0049 | Kabel PZTS, stíněný | m | 600 |  | 0 | 8 | 4800 | 0 | 0 | 21 | 0 | 0 | 0 | 0 | 0 |  | Vlastní | Indiv | 0 | 0 |  | Práce | Běžná |  |  |  | POL1_1
SPU
107 | Pol__0050 | Montáž - Kabel PZTS | m | 600 |  | 0 | 0 | 0 | 15 | 9000 | 21 | 0 | 0 | 0 | 0 | 0 |  | Vlastní | Indiv | 0 | 0 |  | Práce | Běžná |  |  |  | POL1_1
SPU
108 | Pol__0051 | Kabel PZTS linkový, twistovaný, stíněný | m | 450 |  | 0 | 12 | 5400 | 0 | 0 | 21 | 0 | 0 | 0 | 0 | 0 |  | Vlastní | Indiv | 0 | 0 |  | Práce | Běžná |  |  |  | POL1_1
SPU
109 | Pol__0052 | Montáž - Kabel PZTS | m | 450 |  | 0 | 0 | 0 | 15 | 6750 | 21 | 0 | 0 | 0 | 0 | 0 |  | Vlastní | Indiv | 0 | 0 |  | Práce | Běžná |  |  |  | POL1_1
SPU
110 | Pol__0053 | Kabel silový napájecí cca.3x2,5mm, standartní pro vnitřní instalaci | m | 30 |  | 0 | 18 | 540 | 0 | 0 | 21 | 0 | 0 | 0 | 0 | 0 |  | Vlastní | Indiv | 0 | 0 |  | Práce | Běžná |  |  |  | POL1_1
SPU
111 | Pol__0054 | Montáž - kabel | m | 30 |  | 0 | 0 | 0 | 17 | 510 | 21 | 0 | 0 | 0 | 0 | 0 |  | Vlastní | Indiv | 0 | 0 |  | Práce | Běžná |  |  |  | POL1_1
SPU
112 | Pol__0055 | Kabel napájecí cca.2x2,5mm, standartní pro vnitřní instalaci | m | 250 |  | 0 | 16 | 4000 | 0 | 0 | 21 | 0 | 0 | 0 | 0 | 0 |  | Vlastní | Indiv | 0 | 0 |  | Práce | Běžná |  |  |  | POL1_1
SPU
113 | Pol__0056 | Montáž - kabel | m | 250 |  | 0 | 0 | 0 | 17 | 4250 | 21 | 0 | 0 | 0 | 0 | 0 |  | Vlastní | Indiv | 0 | 0 |  | Práce | Běžná |  |  |  | POL1_1
SPU
114 | Pol__0057 | Vodič PE 6-10mm ochranný zelenožlutý | m | 100 |  | 0 | 17 | 1700 | 0 | 0 | 21 | 0 | 0 | 0 | 0 | 0 |  | Vlastní | Indiv | 0 | 0 |  | Práce | Běžná |  |  |  | POL1_1
SPU
115 | Pol__0058 | Montáž - kabel | m | 100 |  | 0 | 0 | 0 | 17 | 1700 | 21 | 0 | 0 | 0 | 0 | 0 |  | Vlastní | Indiv | 0 | 0 |  | Práce | Běžná |  |  |  | POL1_1
SPU
116 | Pol__0059 | Trubka elektroinstalační pevná/ohebná 320N, vnější průměr 16-32mm | m | 250 |  | 0 | 12 | 3000 | 0 | 0 | 21 | 0 | 0 | 0 | 0 | 0 |  | Vlastní | Indiv | 0 | 0 |  | Práce | Běžná |  |  |  | POL1_1
SPU
117 | Pol__0060 | Montáž - elektroinstalační trubka | m | 250 |  | 0 | 0 | 0 | 18 | 4500 | 21 | 0 | 0 | 0 | 0 | 0 |  | Vlastní | Indiv | 0 | 0 |  | Práce | Běžná |  |  |  | POL1_1
SPU
118 | Pol__0061 | Trubka elektroinstalační pevná/ohebná 750N, vnější průměr až 40mm | m | 300 |  | 0 | 31 | 9300 | 0 | 0 | 21 | 0 | 0 | 0 | 0 | 0 |  | Vlastní | Indiv | 0 | 0 |  | Práce | Běžná |  |  |  | POL1_1
SPU
119 | Pol__0062 | Montáž - elektroinstalační trubka | m | 300 |  | 0 | 0 | 0 | 18 | 5400 | 21 | 0 | 0 | 0 | 0 | 0 |  | Vlastní | Indiv | 0 | 0 |  | Práce | Běžná |  |  |  | POL1_1
SPU
120 | Pol__0063 | Instalační příslušenství trubek (příchytky, spojky) | ks | 76 |  | 0 | 1900 | 144400 | 0 | 0 | 21 | 0 | 0 | 0 | 0 | 0 |  | Vlastní | Indiv | 0 | 0 |  | Práce | Běžná |  |  |  | POL1_1
SPU
121 | Pol__0064 | Montáž instal.příslušenství trubek | ks | 76 |  | 0 | 0 | 0 | 1900 | 144400 | 21 | 0 | 0 | 0 | 0 | 0 |  | Vlastní | Indiv | 0 | 0 |  | Práce | Běžná |  |  |  | POL1_1
SPU
122 | Pol__0065 | Instalační krabičky pro rozbočování trubek | ks | 20 |  | 0 | 1500 | 30000 | 0 | 0 | 21 | 0 | 0 | 0 | 0 | 0 |  | Vlastní | Indiv | 0 | 0 |  | Práce | Běžná |  |  |  | POL1_1
SPU
123 | Pol__0066 | Montáž | ks | 20 |  | 0 | 0 | 0 | 2000 | 40000 | 21 | 0 | 0 | 0 | 0 | 0 |  | Vlastní | Indiv | 0 | 0 |  | Práce | Běžná |  |  |  | POL1_1
SPU
124 | Pol__0067 | Drážkování včetně zapravení pro uložení elektroinstalační trubky pod omítku | m | 250 |  | 0 | 25 | 6250 | 0 | 0 | 21 | 0 | 0 | 0 | 0 | 0 |  | Vlastní | Indiv | 0 | 0 |  | Práce | Běžná |  |  |  | POL1_1
SPU
125 | Pol__0068 | Instalace drážkování včetně zapravení pro uložení elektroinstalační trubky pod omítku | m | 250 |  | 0 | 0 | 0 | 75 | 18750 | 21 | 0 | 0 | 0 | 0 | 0 |  | Vlastní | Indiv | 0 | 0 |  | Práce | Běžná |  |  |  | POL1_1
SPU
126 | Pol__0069 | Ostatní instalační materiál (pásky, vruty, hmoždinky, konektory) | % | 1 |  | 0 | 1500 | 1500 | 0 | 0 | 21 | 0 | 0 | 0 | 0 | 0 |  | Vlastní | Indiv | 0 | 0 |  | Práce | Běžná |  |  |  | POL1_1
SPU
127 | Pol__0070 | Montáž | hod | 3 |  | 0 | 0 | 0 | 1500 | 4500 | 21 | 0 | 0 | 0 | 0 | 0 |  | Vlastní | Indiv | 0 | 0 |  | Práce | Běžná |  |  |  | POL1_1
SPU
128 | Pol__0071 | Oživení systému, kroková a funkční zkouška | hod | 8 |  | 0 | 0 | 0 | 500 | 4000 | 21 | 0 | 0 | 0 | 0 | 0 |  | Vlastní | Indiv | 0 | 0 |  | Práce | Běžná |  |  |  | POL1_1
SPU
129 | Pol__0072 | Programování a nastavení | hod | 10 |  | 0 | 0 | 0 | 500 | 5000 | 21 | 0 | 0 | 0 | 0 | 0 |  | Vlastní | Indiv | 0 | 0 |  | Práce | Běžná |  |  |  | POL1_1
SPU
130 | Pol__0073 | Programování základních parametrů ústředny PZTS | ks | 1 |  | 0 | 0 | 0 | 662 | 662 | 21 | 0 | 0 | 0 | 0 | 0 |  | Vlastní | Indiv | 0 | 0 |  | Práce | Běžná |  |  |  | POL1_1
SPU
131 | Pol__0074 | Programování systému na jeden detektor PZTS | ks | 25 |  | 0 | 0 | 0 | 32 | 800 | 21 | 0 | 0 | 0 | 0 | 0 |  | Vlastní | Indiv | 0 | 0 |  | Práce | Běžná |  |  |  | POL1_1
SPU
132 | Pol__0075 | Hodinová zúčtovací sazba odborný montér slaboproudých zařízení | hod | 12 |  | 0 | 0 | 0 | 450 | 5400 | 21 | 0 | 0 | 0 | 0 | 0 |  | Vlastní | Indiv | 0 | 0 |  | Práce | Běžná |  |  |  | POL1_1
SPU
133 | Pol__0076 | Výchozí revize systému PZTS | hod | 11 |  | 0 | 0 | 0 | 1950 | 21450 | 21 | 0 | 0 | 0 | 0 | 0 |  | Vlastní | Indiv | 0 | 0 |  | Práce | Běžná |  |  |  | POL1_1
SPU
134 | Pol__0077 | Hodinová zúčtovací sazba - technik odborný | hod | 8 |  | 0 | 0 | 0 | 550 | 4400 | 21 | 0 | 0 | 0 | 0 | 0 |  | Vlastní | Indiv | 0 | 0 |  | Práce | Běžná |  |  |  | POL1_1
SPU
Díl: | _4 | CCTV - kamerový systém |  |  |  | 0 |  | 187830 |  | 53080 |  | 0 |  | 0 |  | 0 |  |  |  |  | 0 | [6 empty] | DIL
135 | Pol__0078 | Bullet kamera, IP, 4MPx (rozlišení 25/30 fps@2688 × 1520), čip CMOS, bullet provedení kompakt s, integrovaným IR přísvitem, motorický objektiv s nastavitelnou ohniskovou vzdáleností F= 2.7 mm–12.0 | ks | 6 |  | 0 | 11500 | 69000 | 0 | 0 | 21 | 0 | 0 | 0 | 0 | 0 |  | Vlastní | Indiv | 0 | 0 |  | Práce | Běžná |  |  |  | POL1_1
|  | mm, inteligentní detekce a funkce pro zlepšení obrazu, WDR 140dB. Kompletní sestava včetně kamerového krytu IP67 a IK10, objektivu, instalačního držáku a ostatního příslušenství nutného pro úplné sestavení prvku. | [25 empty] | POP | mm, inteligentní detekce a funkce pro zlepšení obrazu, WDR 140dB. Kompletní sestava včetně kamerového krytu IP67 a IK10, objektivu, instalačního držáku a ostatního příslušenství nutného pro úplné sestavení prvku.
SPU
136 | Pol__0079 | Instalace - IP kamera, komplet včetně příslušenství | ks | 6 |  | 0 | 0 | 0 | 1450 | 8700 | 21 | 0 | 0 | 0 | 0 | 0 |  | Vlastní | Indiv | 0 | 0 |  | Práce | Běžná |  |  |  | POL1_1
SPU
137 | Pol__0080 | Kamerová zkouška v místě instalace venkovní nad 3m výšky, pro určení optimální polohy kamery | ks | 6 |  | 0 | 0 | 0 | 1250 | 7500 | 21 | 0 | 0 | 0 | 0 | 0 |  | Vlastní | Indiv | 0 | 0 |  | Práce | Běžná |  |  |  | POL1_1
SPU
138 | Pol__0081 | Kamerová licence pro jednu kameru | ks | 6 |  | 0 | 2500 | 15000 | 0 | 0 | 21 | 0 | 0 | 0 | 0 | 0 |  | Vlastní | Indiv | 0 | 0 |  | Práce | Běžná |  |  |  | POL1_1
SPU
139 | Pol__0082 | Instalace kamerové licence a základní nastavení | ks | 6 |  | 0 | 0 | 0 | 500 | 3000 | 21 | 0 | 0 | 0 | 0 | 0 |  | Vlastní | Indiv | 0 | 0 |  | Práce | Běžná |  |  |  | POL1_1
SPU
140 | Pol__0083 | Switch datový, 24x10/100/1000BASE-T s PoE+ pro IP kamery + 2x SFP, pro použití v náročných, podmínkách kamerových systémů, management web řiditelný | ks | 1 |  | 0 | 30000 | 30000 | 0 | 0 | 21 | 0 | 0 | 0 | 0 | 0 |  | Vlastní | Indiv | 0 | 0 |  | Práce | Běžná |  |  |  | POL1_1
SPU
141 | Pol__0084 | Instalace switche | ks | 1 |  | 0 | 0 | 0 | 750 | 750 | 21 | 0 | 0 | 0 | 0 | 0 |  | Vlastní | Indiv | 0 | 0 |  | Práce | Běžná |  |  |  | POL1_1
SPU
142 | Pol__0085 | SFP modul 1GB, 1310nm SM, přenos po jednom vlákně, kompatibilní se switchem | ks | 2 |  | 0 | 1800 | 3600 | 0 | 0 | 21 | 0 | 0 | 0 | 0 | 0 |  | Vlastní | Indiv | 0 | 0 |  | Práce | Běžná |  |  |  | POL1_1
SPU
143 | Pol__0086 | Montáž - SFP modulu | ks | 2 |  | 0 | 0 | 0 | 150 | 300 | 21 | 0 | 0 | 0 | 0 | 0 |  | Vlastní | Indiv | 0 | 0 |  | Práce | Běžná |  |  |  | POL1_1
SPU
144 | Pol__0087 | Rozvaděč 19", stojanový, 18U, šxh 600x600mm, včetně podstavce, kompletní sestava | ks | 1 |  | 0 | 14500 | 14500 | 0 | 0 | 21 | 0 | 0 | 0 | 0 | 0 |  | Vlastní | Indiv | 0 | 0 |  | Práce | Běžná |  |  |  | POL1_1
SPU
145 | Pol__0088 | Montáž - Rozvaděč 19" kompletní sestava, Instalace do niky zapuštěním do stěny v koordinaci s, profesí stavby | ks | 1 |  | 0 | 0 | 0 | 3000 | 3000 | 21 | 0 | 0 | 0 | 0 | 0 |  | Vlastní | Indiv | 0 | 0 |  | Práce | Běžná |  |  |  | POL1_1
SPU
146 | Pol__0089 | Příslušenství stojanového rozvaděče (nostníky rozvodu kabeláže uvnitř rozvaděče, zemnící lišta, svorky) | ks | 10 |  | 0 | 2500 | 25000 | 0 | 0 | 21 | 0 | 0 | 0 | 0 | 0 |  | Vlastní | Indiv | 0 | 0 |  | Práce | Běžná |  |  |  | POL1_1
SPU
147 | Pol__0090 | Montáž příslušenství rozvaděče | ks | 10 |  | 0 | 0 | 0 | 850 | 8500 | 21 | 0 | 0 | 0 | 0 | 0 |  | Vlastní | Indiv | 0 | 0 |  | Práce | Běžná |  |  |  | POL1_1
SPU
148 | Pol__0091 | Záložní napájecí zdroj UPS 750VA, provedení 19", pro instalaci do podružného rozvaděče | ks | 1 |  | 0 | 6500 | 6500 | 0 | 0 | 21 | 0 | 0 | 0 | 0 | 0 |  | Vlastní | Indiv | 0 | 0 |  | Práce | Běžná |  |  |  | POL1_1
SPU
149 | Pol__0092 | Instalace UPS | ks | 1 |  | 0 | 0 | 0 | 500 | 500 | 21 | 0 | 0 | 0 | 0 | 0 |  | Vlastní | Indiv | 0 | 0 |  | Práce | Běžná |  |  |  | POL1_1
SPU
150 | Pol__0093 | Patch panel 1U, 12xRJ45, horizontální | ks | 1 |  | 0 | 1500 | 1500 | 0 | 0 | 21 | 0 | 0 | 0 | 0 | 0 |  | Vlastní | Indiv | 0 | 0 |  | Práce | Běžná |  |  |  | POL1_1
SPU
151 | Pol__0094 | Montáž | ks | 1 |  | 0 | 0 | 0 | 1500 | 1500 | 21 | 0 | 0 | 0 | 0 | 0 |  | Vlastní | Indiv | 0 | 0 |  | Práce | Běžná |  |  |  | POL1_1
SPU
152 | Pol__0095 | Vyvazovací panel 1U, horizontální | ks | 3 |  | 0 | 350 | 1050 | 0 | 0 | 21 | 0 | 0 | 0 | 0 | 0 |  | Vlastní | Indiv | 0 | 0 |  | Práce | Běžná |  |  |  | POL1_1
SPU
153 | Pol__0096 | Montáž | ks | 3 |  | 0 | 0 | 0 | 250 | 750 | 21 | 0 | 0 | 0 | 0 | 0 |  | Vlastní | Indiv | 0 | 0 |  | Práce | Běžná |  |  |  | POL1_1
SPU
154 | Pol__0097 | Panel napájecí 19", min 6x230V, přepěťová ochrana, 3m | ks | 1 |  | 0 | 3400 | 3400 | 0 | 0 | 21 | 0 | 0 | 0 | 0 | 0 |  | Vlastní | Indiv | 0 | 0 |  | Práce | Běžná |  |  |  | POL1_1
SPU
155 | Pol__0098 | Montáž - Panel napájecí 19" | ks | 1 |  | 0 | 0 | 0 | 350 | 350 | 21 | 0 | 0 | 0 | 0 | 0 |  | Vlastní | Indiv | 0 | 0 |  | Práce | Běžná |  |  |  | POL1_1
SPU
156 | Pol__0099 | Panel napájecí 19", min 6x230V, pro použití s UPS | ks | 1 |  | 0 | 1800 | 1800 | 0 | 0 | 21 | 0 | 0 | 0 | 0 | 0 |  | Vlastní | Indiv | 0 | 0 |  | Práce | Běžná |  |  |  | POL1_1
SPU
157 | Pol__0100 | Montáž - Panel napájecí 19" | ks | 1 |  | 0 | 0 | 0 | 350 | 350 | 21 | 0 | 0 | 0 | 0 | 0 |  | Vlastní | Indiv | 0 | 0 |  | Práce | Běžná |  |  |  | POL1_1
SPU
158 | Pol__0101 | Kabelové příslušenství rozvaděčů - propojovací patch kabely metalické a optické | ks | 6 |  | 0 | 1200 | 7200 | 0 | 0 | 21 | 0 | 0 | 0 | 0 | 0 |  | Vlastní | Indiv | 0 | 0 |  | Práce | Běžná |  |  |  | POL1_1
SPU
159 | Pol__0102 | Instalace kebalového příslušenství | ks | 6 |  | 0 | 0 | 0 | 1200 | 7200 | 21 | 0 | 0 | 0 | 0 | 0 |  | Vlastní | Indiv | 0 | 0 |  | Práce | Běžná |  |  |  | POL1_1
SPU
160 | Pol__0103 | Optická vana 19" kompletně vybavená, 24 optických konektorů SC DUPLEX, včetně instalačních kazet a, optických adaptérů a pigtaily a držáky sváru, pro zakončení tří kabelů s osmi vlákny (celkem až 24 | ks | 1 |  | 0 | 3200 | 3200 | 0 | 0 | 21 | 0 | 0 | 0 | 0 | 0 |  | Vlastní | Indiv | 0 | 0 |  | Práce | Běžná |  |  |  | POL1_1
|  | vláken), včetně přípravy pro navaření optických vláken a ostatního příslušenství nutního pro sestavení a správný provoz | [25 empty] | POP | vláken), včetně přípravy pro navaření optických vláken a ostatního příslušenství nutního pro sestavení a správný provoz
SPU
161 | Pol__0104 | Instalace optické vany včetně příslušenství, kompletní sestava, včetně zavaření optických vláken. | ks | 1 |  | 0 | 0 | 0 | 3500 | 3500 | 21 | 0 | 0 | 0 | 0 | 0 |  | Vlastní | Indiv | 0 | 0 |  | Práce | Běžná |  |  |  | POL1_1
SPU
162 | Pol__0105 | Jištění CCTV | ks | 1 |  | 0 | 130 | 130 | 0 | 0 | 21 | 0 | 0 | 0 | 0 | 0 |  | Vlastní | Indiv | 0 | 0 |  | Práce | Běžná |  |  |  | POL1_1
SPU
163 | Pol__0106 | Montáž | ks | 1 |  | 0 | 0 | 0 | 180 | 180 | 21 | 0 | 0 | 0 | 0 | 0 |  | Vlastní | Indiv | 0 | 0 |  | Práce | Běžná |  |  |  | POL1_1
SPU
164 | Pol__0107 | Přepěťová ochrana napájení 230V zdrojů | ks | 1 |  | 0 | 2200 | 2200 | 0 | 0 | 21 | 0 | 0 | 0 | 0 | 0 |  | Vlastní | Indiv | 0 | 0 |  | Práce | Běžná |  |  |  | POL1_1
SPU
165 | Pol__0108 | Montáž | ks | 1 |  | 0 | 0 | 0 | 250 | 250 | 21 | 0 | 0 | 0 | 0 | 0 |  | Vlastní | Indiv | 0 | 0 |  | Práce | Běžná |  |  |  | POL1_1
SPU
166 | Pol__0109 | Příslušenství pro zapojení a instalaci přepěťových ochran (svorky, uzemňovací můstky) | ks | 1 |  | 0 | 750 | 750 | 0 | 0 | 21 | 0 | 0 | 0 | 0 | 0 |  | Vlastní | Indiv | 0 | 0 |  | Práce | Běžná |  |  |  | POL1_1
SPU
167 | Pol__0110 | Montáž | ks | 1 |  | 0 | 0 | 0 | 750 | 750 | 21 | 0 | 0 | 0 | 0 | 0 |  | Vlastní | Indiv | 0 | 0 |  | Práce | Běžná |  |  |  | POL1_1
SPU
168 | Pol__0111 | Drobný blíže nespecifikovaný elektroinstalační materiál pro instalační práce | % | 1 |  | 0 | 1500 | 1500 | 0 | 0 | 21 | 0 | 0 | 0 | 0 | 0 |  | Vlastní | Indiv | 0 | 0 |  | Práce | Běžná |  |  |  | POL1_1
SPU
169 | Pol__0112 | Instalace Drobný blíže nespecifikovaný elektroinstalační materiál pro instalační práce | hod | 3 |  | 0 | 0 | 0 | 1500 | 4500 | 21 | 0 | 0 | 0 | 0 | 0 |  | Vlastní | Indiv | 0 | 0 |  | Práce | Běžná |  |  |  | POL1_1
SPU
170 | Pol__0113 | Ostatní příslušenství sestavy systému CCTV dle pokynů výrobce systému nutných pro oživení, provoz a správnou funkci | ks | 1 |  | 0 | 1500 | 1500 | 0 | 0 | 21 | 0 | 0 | 0 | 0 | 0 |  | Vlastní | Indiv | 0 | 0 |  | Práce | Běžná |  |  |  | POL1_1
SPU
171 | Pol__0114 | Instalace - Ostatní příslušenství sestavy systému CCTV dle pokynů výrobce systému nutných pro, oživení, provoz a správnou funkci | ks | 1 |  | 0 | 0 | 0 | 1500 | 1500 | 21 | 0 | 0 | 0 | 0 | 0 |  | Vlastní | Indiv | 0 | 0 |  | Práce | Běžná |  |  |  | POL1_1
SPU
Díl: | _5 | CCTV - instalační materiál |  |  |  | 0 |  | 41420 |  | 63550 |  | 0 |  | 0 |  | 0 |  |  |  |  | 0 | [6 empty] | DIL
171 | Pol__0115 | Kabel CCTV datový FTPcat5E, vnitřní instalace | m | 230 |  | 0 | 12 | 2760 | 0 | 0 | 21 | 0 | 0 | 0 | 0 | 0 |  | Vlastní | Indiv | 0 | 0 |  | Práce | Běžná |  |  |  | POL1_1
SPU
172 | Pol__0116 | Montáž - Kabel | m | 230 |  | 0 | 0 | 0 | 15 | 3450 | 21 | 0 | 0 | 0 | 0 | 0 |  | Vlastní | Indiv | 0 | 0 |  | Práce | Běžná |  |  |  | POL1_1
SPU
173 | Pol__0117 | Kabel silový napájecí cca.3x2,5mm, standartní pro vnitřní instalaci | m | 30 |  | 0 | 18 | 540 | 0 | 0 | 21 | 0 | 0 | 0 | 0 | 0 |  | Vlastní | Indiv | 0 | 0 |  | Práce | Běžná |  |  |  | POL1_1
SPU
174 | Pol__0118 | Montáž - kabel | m | 30 |  | 0 | 0 | 0 | 17 | 510 | 21 | 0 | 0 | 0 | 0 | 0 |  | Vlastní | Indiv | 0 | 0 |  | Práce | Běžná |  |  |  | POL1_1
SPU
175 | Pol__0119 | Vodič PE 6-10mm ochranný zelenožlutý | m | 30 |  | 0 | 17 | 510 | 0 | 0 | 21 | 0 | 0 | 0 | 0 | 0 |  | Vlastní | Indiv | 0 | 0 |  | Práce | Běžná |  |  |  | POL1_1
SPU
176 | Pol__0120 | Montáž - kabel | m | 30 |  | 0 | 0 | 0 | 17 | 510 | 21 | 0 | 0 | 0 | 0 | 0 |  | Vlastní | Indiv | 0 | 0 |  | Práce | Běžná |  |  |  | POL1_1
SPU
177 | Pol__0121 | Instalační krabice a boxy | ks | 10 |  | 0 | 750 | 7500 | 0 | 0 | 21 | 0 | 0 | 0 | 0 | 0 |  | Vlastní | Indiv | 0 | 0 |  | Práce | Běžná |  |  |  | POL1_1
SPU
178 | Pol__0122 | Montáž | ks | 10 |  | 0 | 0 | 0 | 1200 | 12000 | 21 | 0 | 0 | 0 | 0 | 0 |  | Vlastní | Indiv | 0 | 0 |  | Práce | Běžná |  |  |  | POL1_1
SPU
179 | Pol__0123 | Box cca.190x140x70 povrchová montáž, IP56 | ks | 3 |  | 0 | 150 | 450 | 0 | 0 | 21 | 0 | 0 | 0 | 0 | 0 |  | Vlastní | Indiv | 0 | 0 |  | Práce | Běžná |  |  |  | POL1_1
SPU
180 | Pol__0124 | Montáž | ks | 3 |  | 0 | 0 | 0 | 350 | 1050 | 21 | 0 | 0 | 0 | 0 | 0 |  | Vlastní | Indiv | 0 | 0 |  | Práce | Běžná |  |  |  | POL1_1
SPU
181 | Pol__0125 | Box pro instalaci kamery | ks | 3 |  | 0 | 420 | 1260 | 0 | 0 | 21 | 0 | 0 | 0 | 0 | 0 |  | Vlastní | Indiv | 0 | 0 |  | Práce | Běžná |  |  |  | POL1_1
SPU
182 | Pol__0126 | Montáž | ks | 3 |  | 0 | 0 | 0 | 350 | 1050 | 21 | 0 | 0 | 0 | 0 | 0 |  | Vlastní | Indiv | 0 | 0 |  | Práce | Běžná |  |  |  | POL1_1
SPU
183 | Pol__0127 | Drážkování včetně zapravení pro uložení elektroinstalační trubky pod omítku | m | 20 |  | 0 | 25 | 500 | 0 | 0 | 21 | 0 | 0 | 0 | 0 | 0 |  | Vlastní | Indiv | 0 | 0 |  | Práce | Běžná |  |  |  | POL1_1
SPU
184 | Pol__0128 | Instalace drážkování včetně zapravení pro uložení elektroinstalační trubky pod omítku | m | 20 |  | 0 | 0 | 0 | 75 | 1500 | 21 | 0 | 0 | 0 | 0 | 0 |  | Vlastní | Indiv | 0 | 0 |  | Práce | Běžná |  |  |  | POL1_1
SPU
185 | Pol__0129 | Trubka elektroinstalační pevná/ohebná 320N, vnější průměr 16-32mm | m | 15 |  | 0 | 12 | 180 | 0 | 0 | 21 | 0 | 0 | 0 | 0 | 0 |  | Vlastní | Indiv | 0 | 0 |  | Práce | Běžná |  |  |  | POL1_1
SPU
186 | Pol__0130 | Montáž - elektroinstalační trubka, instalace do stěny | m | 15 |  | 0 | 0 | 0 | 18 | 270 | 21 | 0 | 0 | 0 | 0 | 0 |  | Vlastní | Indiv | 0 | 0 |  | Práce | Běžná |  |  |  | POL1_1
SPU
187 | Pol__0131 | Trubka elektroinstalační pevná/ohebná 750N, vnější průměr až 40mm | m | 170 |  | 0 | 31 | 5270 | 0 | 0 | 21 | 0 | 0 | 0 | 0 | 0 |  | Vlastní | Indiv | 0 | 0 |  | Práce | Běžná |  |  |  | POL1_1
SPU
188 | Pol__0132 | Montáž - elektroinstalační trubka, instalace do podlahy a do stěny | m | 170 |  | 0 | 0 | 0 | 18 | 3060 | 21 | 0 | 0 | 0 | 0 | 0 |  | Vlastní | Indiv | 0 | 0 |  | Práce | Běžná |  |  |  | POL1_1
SPU
189 | Pol__0133 | Instalační příslušenství trubek (příchytky, spojky) | ks | 25 |  | 0 | 550 | 13750 | 0 | 0 | 21 | 0 | 0 | 0 | 0 | 0 |  | Vlastní | Indiv | 0 | 0 |  | Práce | Běžná |  |  |  | POL1_1
SPU
190 | Pol__0134 | Montáž instal.příslušenství trubek | ks | 25 |  | 0 | 0 | 0 | 950 | 23750 | 21 | 0 | 0 | 0 | 0 | 0 |  | Vlastní | Indiv | 0 | 0 |  | Práce | Běžná |  |  |  | POL1_1
SPU
191 | Pol__0135 | Instalační krabičky pro rozbočování trubek | ks | 10 |  | 0 | 450 | 4500 | 0 | 0 | 21 | 0 | 0 | 0 | 0 | 0 |  | Vlastní | Indiv | 0 | 0 |  | Práce | Běžná |  |  |  | POL1_1
SPU
192 | Pol__0136 | Montáž | ks | 10 |  | 0 | 0 | 0 | 500 | 5000 | 21 | 0 | 0 | 0 | 0 | 0 |  | Vlastní | Indiv | 0 | 0 |  | Práce | Běžná |  |  |  | POL1_1
SPU
193 | Pol__0137 | Ostatní instalační materiál (pásky, vruty, hmoždinky, konektory) | % | 3.5 |  | 0 | 1200 | 4200 | 0 | 0 | 21 | 0 | 0 | 0 | 0 | 0 |  | Vlastní | Indiv | 0 | 0 |  | Práce | Běžná |  |  |  | POL1_1
SPU
194 | Pol__0138 | Montáž | hod | 2 |  | 0 | 0 | 0 | 1200 | 2400 | 21 | 0 | 0 | 0 | 0 | 0 |  | Vlastní | Indiv | 0 | 0 |  | Práce | Běžná |  |  |  | POL1_1
SPU
195 | Pol__0139 | Oživení | hod | 1 |  | 0 | 0 | 0 | 500 | 500 | 21 | 0 | 0 | 0 | 0 | 0 |  | Vlastní | Indiv | 0 | 0 |  | Práce | Běžná |  |  |  | POL1_1
SPU
196 | Pol__0140 | Kamerové zkoušky | hod | 1 |  | 0 | 0 | 0 | 500 | 500 | 21 | 0 | 0 | 0 | 0 | 0 |  | Vlastní | Indiv | 0 | 0 |  | Práce | Běžná |  |  |  | POL1_1
SPU
197 | Pol__0141 | Programování a nastavení | hod | 16 |  | 0 | 0 | 0 | 500 | 8000 | 21 | 0 | 0 | 0 | 0 | 0 |  | Vlastní | Indiv | 0 | 0 |  | Práce | Běžná |  |  |  | POL1_1
SPU
Díl: | _6 | SK - strukturovaná kabeláž |  |  |  | 0 |  | 117480 |  | 49330 |  | 0 |  | 0 |  | 0 |  |  |  |  | 0 | [6 empty] | DIL
198 | Pol__0142 | Rozvaděč 19", stojanový, 18U, šxh 600x600mm, včetně podstavce, kompletní sestava | ks | 1 |  | 0 | 14500 | 14500 | 0 | 0 | 21 | 0 | 0 | 0 | 0 | 0 |  | Vlastní | Indiv | 0 | 0 |  | Práce | Běžná |  |  |  | POL1_1
SPU
199 | Pol__0143 | Montáž - Rozvaděč 19" kompletní sestava, Instalace do niky zapuštěním do stěny v koordinaci s, profesí stavby | ks | 1 |  | 0 | 0 | 0 | 3000 | 3000 | 21 | 0 | 0 | 0 | 0 | 0 |  | Vlastní | Indiv | 0 | 0 |  | Práce | Běžná |  |  |  | POL1_1
SPU
200 | Pol__0144 | Příslušenství stojanového rozvaděče (nosníky rozvodu kabeláže uvnitř rozvaděče, zemnící lišta, svorky) | ks | 5 |  | 0 | 2500 | 12500 | 0 | 0 | 21 | 0 | 0 | 0 | 0 | 0 |  | Vlastní | Indiv | 0 | 0 |  | Práce | Běžná |  |  |  | POL1_1
SPU
201 | Pol__0145 | Montáž příslušenství rozvaděče | ks | 5 |  | 0 | 0 | 0 | 850 | 4250 | 21 | 0 | 0 | 0 | 0 | 0 |  | Vlastní | Indiv | 0 | 0 |  | Práce | Běžná |  |  |  | POL1_1
SPU
202 | Pol__0146 | Patch panel 1U, 12xRJ45, horizontální | ks | 1 |  | 0 | 1500 | 1500 | 0 | 0 | 21 | 0 | 0 | 0 | 0 | 0 |  | Vlastní | Indiv | 0 | 0 |  | Práce | Běžná |  |  |  | POL1_1
SPU
203 | Pol__0147 | Montáž | ks | 1 |  | 0 | 0 | 0 | 1500 | 1500 | 21 | 0 | 0 | 0 | 0 | 0 |  | Vlastní | Indiv | 0 | 0 |  | Práce | Běžná |  |  |  | POL1_1
SPU
204 | Pol__0148 | Vyvazovací panely 1U, horizontální | ks | 3 |  | 0 | 350 | 1050 | 0 | 0 | 21 | 0 | 0 | 0 | 0 | 0 |  | Vlastní | Indiv | 0 | 0 |  | Práce | Běžná |  |  |  | POL1_1
SPU
205 | Pol__0149 | Montáž | ks | 3 |  | 0 | 0 | 0 | 250 | 750 | 21 | 0 | 0 | 0 | 0 | 0 |  | Vlastní | Indiv | 0 | 0 |  | Práce | Běžná |  |  |  | POL1_1
SPU
206 | Pol__0150 | Panel napájecí 19", min 6x230V, přepěťová ochrana, 3m | ks | 1 |  | 0 | 3400 | 3400 | 0 | 0 | 21 | 0 | 0 | 0 | 0 | 0 |  | Vlastní | Indiv | 0 | 0 |  | Práce | Běžná |  |  |  | POL1_1
SPU
207 | Pol__0151 | Montáž - Panel napájecí 19" | ks | 1 |  | 0 | 0 | 0 | 350 | 350 | 21 | 0 | 0 | 0 | 0 | 0 |  | Vlastní | Indiv | 0 | 0 |  | Práce | Běžná |  |  |  | POL1_1
SPU
208 | Pol__0152 | Kabelové příslušenství rozvaděče - propojovací patch kabely metalické a optické, a ostatní kabeláž a, vydrátování rozvaděče. | % | 2 |  | 0 | 2500 | 5000 | 0 | 0 | 21 | 0 | 0 | 0 | 0 | 0 |  | Vlastní | Indiv | 0 | 0 |  | Práce | Běžná |  |  |  | POL1_1
SPU
209 | Pol__0153 | Instalace kebalového příslušenství | hod | 4 |  | 0 | 0 | 0 | 2300 | 9200 | 21 | 0 | 0 | 0 | 0 | 0 |  | Vlastní | Indiv | 0 | 0 |  | Práce | Běžná |  |  |  | POL1_1
SPU
210 | Pol__0154 | Optická vana 19" kompletně vybavená, 12 optických konektorů SC DUPLEX, včetně instalačních kazet a, optických adaptérů a pigtaily a držáky sváru, pro zakončení kabelu s dvanácti vlákny, včetně | ks | 2 |  | 0 | 3200 | 6400 | 0 | 0 | 21 | 0 | 0 | 0 | 0 | 0 |  | Vlastní | Indiv | 0 | 0 |  | Práce | Běžná |  |  |  | POL1_1
|  | přípravy pro navaření optických vláken a ostatního příslušenství nutního pro sestavení a správný provoz | [25 empty] | POP | přípravy pro navaření optických vláken a ostatního příslušenství nutního pro sestavení a správný provoz
SPU
211 | Pol__0155 | Instalace optické vany včetně příslušenství, kompletní sestava, včetně zavaření optických vláken. | ks | 2 |  | 0 | 0 | 0 | 3500 | 7000 | 21 | 0 | 0 | 0 | 0 | 0 |  | Vlastní | Indiv | 0 | 0 |  | Práce | Běžná |  |  |  | POL1_1
SPU
212 | Pol__0156 | Switch 19", 24x10/100/1000, 4xSFP, L2, Web řiditelný | ks | 1 |  | 0 | 30000 | 30000 | 0 | 0 | 21 | 0 | 0 | 0 | 0 | 0 |  | Vlastní | Indiv | 0 | 0 |  | Práce | Běžná |  |  |  | POL1_1
SPU
213 | Pol__0157 | Montáž - Switch 19" | ks | 1 |  | 0 | 0 | 0 | 750 | 750 | 21 | 0 | 0 | 0 | 0 | 0 |  | Vlastní | Indiv | 0 | 0 |  | Práce | Běžná |  |  |  | POL1_1
SPU
214 | Pol__0158 | SFP modul, 1310nm, SM, kompatibilní se switchem | ks | 2 |  | 0 | 1800 | 3600 | 0 | 0 | 21 | 0 | 0 | 0 | 0 | 0 |  | Vlastní | Indiv | 0 | 0 |  | Práce | Běžná |  |  |  | POL1_1
SPU
215 | Pol__0159 | Montáž - SFP modulu | ks | 2 |  | 0 | 0 | 0 | 150 | 300 | 21 | 0 | 0 | 0 | 0 | 0 |  | Vlastní | Indiv | 0 | 0 |  | Práce | Běžná |  |  |  | POL1_1
SPU
216 | Pol__0160 | WIFI jednotka pro vnitřní instalaci na zeď/strop, integrovaná anténa s WiFi 802.11 b/g/n, až 300Mbps, 2.4GHZ, aktivní funkce AP/Hotspot, 1x LAN, napájení PoE, komplet sestava | ks | 3 |  | 0 | 5500 | 16500 | 0 | 0 | 21 | 0 | 0 | 0 | 0 | 0 |  | Vlastní | Indiv | 0 | 0 |  | Práce | Běžná |  |  |  | POL1_1
SPU
217 | Pol__0161 | Montáž - wifi včetně příslušenství | ks | 3 |  | 0 | 0 | 0 | 500 | 1500 | 21 | 0 | 0 | 0 | 0 | 0 |  | Vlastní | Indiv | 0 | 0 |  | Práce | Běžná |  |  |  | POL1_1
SPU
218 | Pol__0162 | PoE injektor pro napájení WIFI | ks | 3 |  | 0 | 350 | 1050 | 0 | 0 | 21 | 0 | 0 | 0 | 0 | 0 |  | Vlastní | Indiv | 0 | 0 |  | Práce | Běžná |  |  |  | POL1_1
SPU
219 | Pol__0163 | Montáž - poeinjektor | ks | 3 |  | 0 | 0 | 0 | 350 | 1050 | 21 | 0 | 0 | 0 | 0 | 0 |  | Vlastní | Indiv | 0 | 0 |  | Práce | Běžná |  |  |  | POL1_1
SPU
220 | Pol__0164 | Dvojzásuvka datová komplet 2xRJ45, kulatá bílá v provedení s rámečkem s čirého skla, pro instalaci, na zeď, včetně instalační krabice a příslušenství. | ks | 5 |  | 0 | 2200 | 11000 | 0 | 0 | 21 | 0 | 0 | 0 | 0 | 0 |  | Vlastní | Indiv | 0 | 0 |  | Práce | Běžná |  |  |  | POL1_1
SPU
221 | Pol__0165 | Montáž - datová dvojzásuvka včetně příslušenství | ks | 5 |  | 0 | 0 | 0 | 600 | 3000 | 21 | 0 | 0 | 0 | 0 | 0 |  | Vlastní | Indiv | 0 | 0 |  | Práce | Běžná |  |  |  | POL1_1
222 | Pol__0164.1 | Dvojzásuvka 2x RJ45 - podlahová zásuvka komplet, nerezový box - 2x 250V/16A + 2x RJ45, do dřevěné podlahy, včetně instalační krabice a příslušenství viz SIL | ks | 1 |  | 0 | 2200 | 2200 | 0 | 0 | 21 | 0 | 0 | 0 | 0 | 0 |  | Vlastní | Indiv | 0 | 0 |  | Práce | Běžná |  |  |  | POL1_1
SPU
223 | Pol__0165.1 | Montáž dvojzásuvky 2x RJ45 - podlahová zásuvka komplet, nerezový box - 2x 250V/16A + 2x RJ45, do dřevěné podlahy, včetně instalační krabice a příslušenství viz SIL | ks | 1 |  | 0 | 0 | 0 | 600 | 600 | 21 | 0 | 0 | 0 | 0 | 0 |  | Vlastní | Indiv | 0 | 0 |  | Práce | Běžná |  |  |  | POL1_1
SPU
224 | Pol__0166 | Měření strukturované kabeláže, s protokolem | hod | 4 |  | 0 | 0 | 0 | 2000 | 8000 | 21 | 0 | 0 | 0 | 0 | 0 |  | Vlastní | Indiv | 0 | 0 |  | Práce | Běžná |  |  |  | POL1_1
SPU
225 | Pol__0167 | Jištění | ks | 1 |  | 0 | 130 | 130 | 0 | 0 | 21 | 0 | 0 | 0 | 0 | 0 |  | Vlastní | Indiv | 0 | 0 |  | Práce | Běžná |  |  |  | POL1_1
SPU
226 | Pol__0168 | Montáž | ks | 1 |  | 0 | 0 | 0 | 180 | 180 | 21 | 0 | 0 | 0 | 0 | 0 |  | Vlastní | Indiv | 0 | 0 |  | Práce | Běžná |  |  |  | POL1_1
SPU
227 | Pol__0169 | Přepěťová ochrana napájení 230V zdrojů | ks | 1 |  | 0 | 2200 | 2200 | 0 | 0 | 21 | 0 | 0 | 0 | 0 | 0 |  | Vlastní | Indiv | 0 | 0 |  | Práce | Běžná |  |  |  | POL1_1
SPU
228 | Pol__0170 | Montáž | ks | 1 |  | 0 | 0 | 0 | 250 | 250 | 21 | 0 | 0 | 0 | 0 | 0 |  | Vlastní | Indiv | 0 | 0 |  | Práce | Běžná |  |  |  | POL1_1
SPU
229 | Pol__0171 | Příslušenství pro zapojení a instalaci přepěťových ochran (svorky, uzemňovací můstky) | ks | 9 |  | 0 | 550 | 4950 | 0 | 0 | 21 | 0 | 0 | 0 | 0 | 0 |  | Vlastní | Indiv | 0 | 0 |  | Práce | Běžná |  |  |  | POL1_1
SPU
230 | Pol__0172 | Montáž | ks | 9 |  | 0 | 0 | 0 | 350 | 3150 | 21 | 0 | 0 | 0 | 0 | 0 |  | Vlastní | Indiv | 0 | 0 |  | Práce | Běžná |  |  |  | POL1_1
SPU
231 | Pol__0173 | Drobný blíže nespecifikovaný elektroinstalační materiál pro instalační práce | % | 1 |  | 0 | 1500 | 1500 | 0 | 0 | 21 | 0 | 0 | 0 | 0 | 0 |  | Vlastní | Indiv | 0 | 0 |  | Práce | Běžná |  |  |  | POL1_1
SPU
232 | Pol__0174 | Instalace Drobný blíže nespecifikovaný elektroinstalační materiál pro instalační práce | hod | 3 |  | 0 | 0 | 0 | 1500 | 4500 | 21 | 0 | 0 | 0 | 0 | 0 |  | Vlastní | Indiv | 0 | 0 |  | Práce | Běžná |  |  |  | POL1_1
SPU
Díl: | _7 | SK - strukturovaná kabeláž - instalační materiál |  |  |  | 0 |  | 83995 |  | 94540 |  | 0 |  | 0 |  | 0 |  |  |  |  | 0 | [6 empty] | DIL
233 | Pol__0175 | Kabel LAN datový UTPcat5E, vnitřní instalace | m | 650 |  | 0 | 12 | 7800 | 0 | 0 | 21 | 0 | 0 | 0 | 0 | 0 |  | Vlastní | Indiv | 0 | 0 |  | Práce | Běžná |  |  |  | POL1_1
SPU
234 | Pol__0176 | Montáž - Kabel | m | 650 |  | 0 | 0 | 0 | 15 | 9750 | 21 | 0 | 0 | 0 | 0 | 0 |  | Vlastní | Indiv | 0 | 0 |  | Práce | Běžná |  |  |  | POL1_1
SPU
235 | Pol__0177 | Optický kabel univerzální 12 vl. 9/125 OS2 LSOH, B2caS1D1A1, pro vnitřní a venkovní instalaci pro, zafukování do mikrotrubičky | m | 290 |  | 0 | 50 | 14500 | 0 | 0 | 21 | 0 | 0 | 0 | 0 | 0 |  | Vlastní | Indiv | 0 | 0 |  | Práce | Běžná |  |  |  | POL1_1
SPU
236 | Pol__0178 | Montáž optický kabel | m | 290 |  | 0 | 0 | 0 | 35 | 10150 | 21 | 0 | 0 | 0 | 0 | 0 |  | Vlastní | Indiv | 0 | 0 |  | Práce | Běžná |  |  |  | POL1_1
SPU
237 | Pol__0179 | Zafukovací mikrotrubička pro ochranu optického kabelu | m | 280 |  | 0 | 35 | 9800 | 0 | 0 | 21 | 0 | 0 | 0 | 0 | 0 |  | Vlastní | Indiv | 0 | 0 |  | Práce | Běžná |  |  |  | POL1_1
SPU
238 | Pol__0180 | Montáž mikrotrubičky | m | 280 |  | 0 | 0 | 0 | 35 | 9800 | 21 | 0 | 0 | 0 | 0 | 0 |  | Vlastní | Indiv | 0 | 0 |  | Práce | Běžná |  |  |  | POL1_1
SPU
239 | Pol__0181 | Příslušenství mikrotrubiček | % | 1.5 |  | 0 | 1500 | 2250 | 0 | 0 | 21 | 0 | 0 | 0 | 0 | 0 |  | Vlastní | Indiv | 0 | 0 |  | Práce | Běžná |  |  |  | POL1_1
SPU
240 | Pol__0182 | Montáž příslušenství mikrotrubiček | hod | 3 |  | 0 | 0 | 0 | 1500 | 4500 | 21 | 0 | 0 | 0 | 0 | 0 |  | Vlastní | Indiv | 0 | 0 |  | Práce | Běžná |  |  |  | POL1_1
SPU
241 | Pol__0183 | Kabel silový napájecí cca.3x2,5mm, standartní pro vnitřní i venkovní instalaci | m | 30 |  | 0 | 18 | 540 | 0 | 0 | 21 | 0 | 0 | 0 | 0 | 0 |  | Vlastní | Indiv | 0 | 0 |  | Práce | Běžná |  |  |  | POL1_1
SPU
242 | Pol__0184 | Montáž - kabel | m | 30 |  | 0 | 0 | 0 | 17 | 510 | 21 | 0 | 0 | 0 | 0 | 0 |  | Vlastní | Indiv | 0 | 0 |  | Práce | Běžná |  |  |  | POL1_1
SPU
243 | Pol__0185 | Vodič PE 6-10mm ochranný zelenožlutý | m | 30 |  | 0 | 17 | 510 | 0 | 0 | 21 | 0 | 0 | 0 | 0 | 0 |  | Vlastní | Indiv | 0 | 0 |  | Práce | Běžná |  |  |  | POL1_1
SPU
244 | Pol__0186 | Montáž - kabel | m | 30 |  | 0 | 0 | 0 | 17 | 510 | 21 | 0 | 0 | 0 | 0 | 0 |  | Vlastní | Indiv | 0 | 0 |  | Práce | Běžná |  |  |  | POL1_1
SPU
245 | Pol__0187 | Instalační krabice a boxy | ks | 10 |  | 0 | 1500 | 15000 | 0 | 0 | 21 | 0 | 0 | 0 | 0 | 0 |  | Vlastní | Indiv | 0 | 0 |  | Práce | Běžná |  |  |  | POL1_1
SPU
246 | Pol__0188 | Montáž | ks | 10 |  | 0 | 0 | 0 | 1500 | 15000 | 21 | 0 | 0 | 0 | 0 | 0 |  | Vlastní | Indiv | 0 | 0 |  | Práce | Běžná |  |  |  | POL1_1
SPU
247 | Pol__0189 | Box cca.190x140x70 povrchová montáž, IP56 | ks | 6 |  | 0 | 150 | 900 | 0 | 0 | 21 | 0 | 0 | 0 | 0 | 0 |  | Vlastní | Indiv | 0 | 0 |  | Práce | Běžná |  |  |  | POL1_1
SPU
248 | Pol__0190 | Montáž | ks | 6 |  | 0 | 0 | 0 | 350 | 2100 | 21 | 0 | 0 | 0 | 0 | 0 |  | Vlastní | Indiv | 0 | 0 |  | Práce | Běžná |  |  |  | POL1_1
SPU
249 | Pol__0191 | Box cca.300x220x120 povrchová montáž, IP56 | ks | 2 |  | 0 | 420 | 840 | 0 | 0 | 21 | 0 | 0 | 0 | 0 | 0 |  | Vlastní | Indiv | 0 | 0 |  | Práce | Běžná |  |  |  | POL1_1
SPU
250 | Pol__0192 | Montáž | ks | 2 |  | 0 | 0 | 0 | 350 | 700 | 21 | 0 | 0 | 0 | 0 | 0 |  | Vlastní | Indiv | 0 | 0 |  | Práce | Běžná |  |  |  | POL1_1
SPU
251 | Pol__0193 | Drážkování včetně zapravení pro uložení elektroinstalační trubky pod omítku | m | 30 |  | 0 | 25 | 750 | 0 | 0 | 21 | 0 | 0 | 0 | 0 | 0 |  | Vlastní | Indiv | 0 | 0 |  | Práce | Běžná |  |  |  | POL1_1
SPU
252 | Pol__0194 | Instalace drážkování včetně zapravení pro uložení elektroinstalační trubky pod omítku | m | 30 |  | 0 | 0 | 0 | 75 | 2250 | 21 | 0 | 0 | 0 | 0 | 0 |  | Vlastní | Indiv | 0 | 0 |  | Práce | Běžná |  |  |  | POL1_1
SPU
253 | Pol__0195 | Trubka elektroinstalační pevná/ohebná 320N, vnější průměr 16-32mm | m | 15 |  | 0 | 12 | 180 | 0 | 0 | 21 | 0 | 0 | 0 | 0 | 0 |  | Vlastní | Indiv | 0 | 0 |  | Práce | Běžná |  |  |  | POL1_1
SPU
254 | Pol__0196 | Montáž - elektroinstalační trubka, instalace do stěny | m | 15 |  | 0 | 0 | 0 | 18 | 270 | 21 | 0 | 0 | 0 | 0 | 0 |  | Vlastní | Indiv | 0 | 0 |  | Práce | Běžná |  |  |  | POL1_1
SPU
255 | Pol__0197 | Trubka elektroinstalační pevná/ohebná 750N, vnější průměr až 40mm | m | 400 |  | 0 | 31 | 12400 | 0 | 0 | 21 | 0 | 0 | 0 | 0 | 0 |  | Vlastní | Indiv | 0 | 0 |  | Práce | Běžná |  |  |  | POL1_1
SPU
256 | Pol__0198 | Montáž - elektroinstalační trubka, instalace do podlahy a do stěny | m | 400 |  | 0 | 0 | 0 | 18 | 7200 | 21 | 0 | 0 | 0 | 0 | 0 |  | Vlastní | Indiv | 0 | 0 |  | Práce | Běžná |  |  |  | POL1_1
SPU
257 | Pol__0199 | Instalační příslušenství trubek (příchytky, spojky) | % | 0.5 |  | 0 | 550 | 275 | 0 | 0 | 21 | 0 | 0 | 0 | 0 | 0 |  | Vlastní | Indiv | 0 | 0 |  | Práce | Běžná |  |  |  | POL1_1
SPU
258 | Pol__0200 | Montáž instal.příslušenství trubek | hod | 2 |  | 0 | 0 | 0 | 950 | 1900 | 21 | 0 | 0 | 0 | 0 | 0 |  | Vlastní | Indiv | 0 | 0 |  | Práce | Běžná |  |  |  | POL1_1
SPU
259 | Pol__0201 | Instalační krabičky pro rozbočování trubek | ks | 8 |  | 0 | 450 | 3600 | 0 | 0 | 21 | 0 | 0 | 0 | 0 | 0 |  | Vlastní | Indiv | 0 | 0 |  | Práce | Běžná |  |  |  | POL1_1
SPU
260 | Pol__0202 | Montáž | ks | 8 |  | 0 | 0 | 0 | 500 | 4000 | 21 | 0 | 0 | 0 | 0 | 0 |  | Vlastní | Indiv | 0 | 0 |  | Práce | Běžná |  |  |  | POL1_1
SPU
261 | Pol__0203 | Kabelové příslušenství rozvaděčů - propojovací patch kabely metalické a optické | ks | 7 |  | 0 | 1200 | 8400 | 0 | 0 | 21 | 0 | 0 | 0 | 0 | 0 |  | Vlastní | Indiv | 0 | 0 |  | Práce | Běžná |  |  |  | POL1_1
SPU
262 | Pol__0204 | Instalace kabelového příslušenství | hod | 2 |  | 0 | 0 | 0 | 1200 | 2400 | 21 | 0 | 0 | 0 | 0 | 0 |  | Vlastní | Indiv | 0 | 0 |  | Práce | Běžná |  |  |  | POL1_1
SPU
263 | Pol__0205 | Ostatní instalační materiál (pásky, vruty, hmoždinky, konektory) | % | 2.5 |  | 0 | 2500 | 6250 | 0 | 0 | 21 | 0 | 0 | 0 | 0 | 0 |  | Vlastní | Indiv | 0 | 0 |  | Práce | Běžná |  |  |  | POL1_1
SPU
264 | Pol__0206 | Montáž | hod | 5 |  | 0 | 0 | 0 | 2500 | 12500 | 21 | 0 | 0 | 0 | 0 | 0 |  | Vlastní | Indiv | 0 | 0 |  | Práce | Běžná |  |  |  | POL1_1
SPU
265 | Pol__0207 | Oživení | hod | 6 |  | 0 | 0 | 0 | 500 | 3000 | 21 | 0 | 0 | 0 | 0 | 0 |  | Vlastní | Indiv | 0 | 0 |  | Práce | Běžná |  |  |  | POL1_1
SPU
266 | Pol__0208 | Programování a nastavení | hod | 16 |  | 0 | 0 | 0 | 500 | 8000 | 21 | 0 | 0 | 0 | 0 | 0 |  | Vlastní | Indiv | 0 | 0 |  | Práce | Běžná |  |  |  | POL1_1
SPU
Díl: | _8 | OSSD - systém nouzového volání pro invalidy |  |  |  | 0 |  | 32560 |  | 27000 |  | 0 |  | 0 |  | 0 |  |  |  |  | 0 | [6 empty] | DIL
267 | Pol__0209 | Řídící jednotka systému zařízení pro invalidy, kompletní sestava | ks | 2 |  | 0 | 1500 | 3000 | 0 | 0 | 21 | 0 | 0 | 0 | 0 | 0 |  | Vlastní | Indiv | 0 | 0 |  | Práce | Běžná |  |  |  | POL1_1
SPU
268 | Pol__0210 | Instalace sestavy terminálu | ks | 2 |  | 0 | 0 | 0 | 500 | 1000 | 21 | 0 | 0 | 0 | 0 | 0 |  | Vlastní | Indiv | 0 | 0 |  | Práce | Běžná |  |  |  | POL1_1
SPU
269 | Pol__0211 | Volací tlačítko, kompletní sestava | ks | 2 |  | 0 | 380 | 760 | 0 | 0 | 21 | 0 | 0 | 0 | 0 | 0 |  | Vlastní | Indiv | 0 | 0 |  | Práce | Běžná |  |  |  | POL1_1
SPU
270 | Pol__0212 | Instalace tlačítka | ks | 2 |  | 0 | 0 | 0 | 350 | 700 | 21 | 0 | 0 | 0 | 0 | 0 |  | Vlastní | Indiv | 0 | 0 |  | Práce | Běžná |  |  |  | POL1_1
SPU
271 | Pol__0213 | Volací tahové tlačítko, kompletní sestava | ks | 2 |  | 0 | 450 | 900 | 0 | 0 | 21 | 0 | 0 | 0 | 0 | 0 |  | Vlastní | Indiv | 0 | 0 |  | Práce | Běžná |  |  |  | POL1_1
SPU
272 | Pol__0214 | Instalace tlačítka | ks | 2 |  | 0 | 0 | 0 | 350 | 700 | 21 | 0 | 0 | 0 | 0 | 0 |  | Vlastní | Indiv | 0 | 0 |  | Práce | Běžná |  |  |  | POL1_1
SPU
273 | Pol__0215 | Signalizační světlo, kompletní sestava | ks | 2 |  | 0 | 350 | 700 | 0 | 0 | 21 | 0 | 0 | 0 | 0 | 0 |  | Vlastní | Indiv | 0 | 0 |  | Práce | Běžná |  |  |  | POL1_1
SPU
274 | Pol__0216 | Instalace světla | ks | 2 |  | 0 | 0 | 0 | 350 | 700 | 21 | 0 | 0 | 0 | 0 | 0 |  | Vlastní | Indiv | 0 | 0 |  | Práce | Běžná |  |  |  | POL1_1
SPU
275 | Pol__0217 | Napájecí zdroj, systémový | ks | 2 |  | 0 | 450 | 900 | 0 | 0 | 21 | 0 | 0 | 0 | 0 | 0 |  | Vlastní | Indiv | 0 | 0 |  | Práce | Běžná |  |  |  | POL1_1
SPU
276 | Pol__0218 | Instalace zdroje | ks | 2 |  | 0 | 0 | 0 | 350 | 700 | 21 | 0 | 0 | 0 | 0 | 0 |  | Vlastní | Indiv | 0 | 0 |  | Práce | Běžná |  |  |  | POL1_1
SPU
277 | Pol__0219 | Akustický bzučák, komplet sestava | ks | 2 |  | 0 | 350 | 700 | 0 | 0 | 21 | 0 | 0 | 0 | 0 | 0 |  | Vlastní | Indiv | 0 | 0 |  | Práce | Běžná |  |  |  | POL1_1
SPU
278 | Pol__0220 | Instalace bzučáku | ks | 2 |  | 0 | 0 | 0 | 350 | 700 | 21 | 0 | 0 | 0 | 0 | 0 |  | Vlastní | Indiv | 0 | 0 |  | Práce | Běžná |  |  |  | POL1_1
SPU
279 | Pol__0221 | Drobný instalační materiál (propojovací kabeláž, konektory, svorky, redukce apod. pro napojení prvků, a související techniky, dále instalační krabičky, spojky, pásky, šroubky) | % | 5 |  | 0 | 2400 | 12000 | 0 | 0 | 21 | 0 | 0 | 0 | 0 | 0 |  | Vlastní | Indiv | 0 | 0 |  | Práce | Běžná |  |  |  | POL1_1
|  | příslušenství pro instalaci prvků a kabelových tras) | [25 empty] | POP
SPU
280 | Pol__0222 | Montáž drobný instalační materiál | hod | 7 |  | 0 | 0 | 0 | 2400 | 16800 | 21 | 0 | 0 | 0 | 0 | 0 |  | Vlastní | Indiv | 0 | 0 |  | Práce | Běžná |  |  |  | POL1_1
SPU
281 | Pol__0223 | Systémová kabeláž propojení jednotek | ks | 2 |  | 0 | 850 | 1700 | 0 | 0 | 21 | 0 | 0 | 0 | 0 | 0 |  | Vlastní | Indiv | 0 | 0 |  | Práce | Běžná |  |  |  | POL1_1
SPU
282 | Pol__0224 | Instalace systémové kabeláže | hod | 2 |  | 0 | 0 | 0 | 350 | 700 | 21 | 0 | 0 | 0 | 0 | 0 |  | Vlastní | Indiv | 0 | 0 |  | Práce | Běžná |  |  |  | POL1_1
SPU
283 | Pol__0225 | Přepěťová ochrana napájení 230V zdrojů | ks | 2 |  | 0 | 2200 | 4400 | 0 | 0 | 21 | 0 | 0 | 0 | 0 | 0 |  | Vlastní | Indiv | 0 | 0 |  | Práce | Běžná |  |  |  | POL1_1
SPU
284 | Pol__0226 | Instalace přepěťové ochrany | ks | 2 |  | 0 | 0 | 0 | 250 | 500 | 21 | 0 | 0 | 0 | 0 | 0 |  | Vlastní | Indiv | 0 | 0 |  | Práce | Běžná |  |  |  | POL1_1
SPU
285 | Pol__0227 | Ostatní příslušenství sestavy systému zařízení signalizace pro invalidy dle pokynů výrobce systému, nutných pro oživení, provoz a správnou funkci | % | 5 |  | 0 | 1500 | 7500 | 0 | 0 | 21 | 0 | 0 | 0 | 0 | 0 |  | Vlastní | Indiv | 0 | 0 |  | Práce | Běžná |  |  |  | POL1_1
SPU
286 | Pol__0228 | Instalace - Ostatní příslušenství sestavy systémuzařízení pro invalidy dle pokynů výrobce systému, nutných pro oživení, provoz a správnou funkci | hod | 3 |  | 0 | 0 | 0 | 1500 | 4500 | 21 | 0 | 0 | 0 | 0 | 0 |  | Vlastní | Indiv | 0 | 0 |  | Práce | Běžná |  |  |  | POL1_1
SPU
Díl: | _9 | OSSD - instalační materiál |  |  |  | 0 |  | 36095 |  | 46040 |  | 0 |  | 0 |  | 0 |  |  |  |  | 0 | [6 empty] | DIL
287 | Pol__0229 | Kabel vedení linky JČ, 3x2x0,8, B2caS1D1 | m | 50 |  | 0 | 20 | 1000 | 0 | 0 | 21 | 0 | 0 | 0 | 0 | 0 |  | Vlastní | Indiv | 0 | 0 |  | Práce | Běžná |  |  |  | POL1_1
SPU
288 | Pol__0230 | Montáž - Kabel | m | 50 |  | 0 | 0 | 0 | 15 | 750 | 21 | 0 | 0 | 0 | 0 | 0 |  | Vlastní | Indiv | 0 | 0 |  | Práce | Běžná |  |  |  | POL1_1
SPU
289 | Pol__0231 | Kabel silový napájecí cca.2x1,5mm, B2caS1D1 | m | 50 |  | 0 | 18 | 900 | 0 | 0 | 21 | 0 | 0 | 0 | 0 | 0 |  | Vlastní | Indiv | 0 | 0 |  | Práce | Běžná |  |  |  | POL1_1
SPU
290 | Pol__0232 | Montáž - kabel | m | 50 |  | 0 | 0 | 0 | 17 | 850 | 21 | 0 | 0 | 0 | 0 | 0 |  | Vlastní | Indiv | 0 | 0 |  | Práce | Běžná |  |  |  | POL1_1
SPU
291 | Pol__0233 | Kabel silový napájecí cca.3x2,5mm, B2caS1D1 | m | 80 |  | 0 | 18 | 1440 | 0 | 0 | 21 | 0 | 0 | 0 | 0 | 0 |  | Vlastní | Indiv | 0 | 0 |  | Práce | Běžná |  |  |  | POL1_1
SPU
292 | Pol__0234 | Montáž - kabel | m | 80 |  | 0 | 0 | 0 | 17 | 1360 | 21 | 0 | 0 | 0 | 0 | 0 |  | Vlastní | Indiv | 0 | 0 |  | Práce | Běžná |  |  |  | POL1_1
SPU
293 | Pol__0235 | Vodič PE 6-10mm ochranný zelenožlutý | m | 80 |  | 0 | 17 | 1360 | 0 | 0 | 21 | 0 | 0 | 0 | 0 | 0 |  | Vlastní | Indiv | 0 | 0 |  | Práce | Běžná |  |  |  | POL1_1
SPU
294 | Pol__0236 | Montáž - kabel | m | 80 |  | 0 | 0 | 0 | 17 | 1360 | 21 | 0 | 0 | 0 | 0 | 0 |  | Vlastní | Indiv | 0 | 0 |  | Práce | Běžná |  |  |  | POL1_1
SPU
295 | Pol__0237 | Instalační krabice a boxy | ks | 10 |  | 0 | 550 | 5500 | 0 | 0 | 21 | 0 | 0 | 0 | 0 | 0 |  | Vlastní | Indiv | 0 | 0 |  | Práce | Běžná |  |  |  | POL1_1
SPU
296 | Pol__0238 | Montáž | ks | 10 |  | 0 | 0 | 0 | 550 | 5500 | 21 | 0 | 0 | 0 | 0 | 0 |  | Vlastní | Indiv | 0 | 0 |  | Práce | Běžná |  |  |  | POL1_1
SPU
297 | Pol__0239 | Box cca.190x140x70 povrchová montáž, IP56 | ks | 2 |  | 0 | 150 | 300 | 0 | 0 | 21 | 0 | 0 | 0 | 0 | 0 |  | Vlastní | Indiv | 0 | 0 |  | Práce | Běžná |  |  |  | POL1_1
SPU
298 | Pol__0240 | Montáž | ks | 2 |  | 0 | 0 | 0 | 350 | 700 | 21 | 0 | 0 | 0 | 0 | 0 |  | Vlastní | Indiv | 0 | 0 |  | Práce | Běžná |  |  |  | POL1_1
SPU
299 | Pol__0241 | Instalační krabičky propojovací včetně příslušenství | ks | 10 |  | 0 | 550 | 5500 | 0 | 0 | 21 | 0 | 0 | 0 | 0 | 0 |  | Vlastní | Indiv | 0 | 0 |  | Práce | Běžná |  |  |  | POL1_1
SPU
300 | Pol__0242 | Montáž | ks | 10 |  | 0 | 0 | 0 | 550 | 5500 | 21 | 0 | 0 | 0 | 0 | 0 |  | Vlastní | Indiv | 0 | 0 |  | Práce | Běžná |  |  |  | POL1_1
SPU
301 | Pol__0243 | Drážkování včetně zapravení pro uložení elektroinstalační trubky pod omítku | m | 50 |  | 0 | 25 | 1250 | 0 | 0 | 21 | 0 | 0 | 0 | 0 | 0 |  | Vlastní | Indiv | 0 | 0 |  | Práce | Běžná |  |  |  | POL1_1
SPU
302 | Pol__0244 | Instalace drážkování včetně zapravení pro uložení elektroinstalační trubky pod omítku | m | 50 |  | 0 | 0 | 0 | 75 | 3750 | 21 | 0 | 0 | 0 | 0 | 0 |  | Vlastní | Indiv | 0 | 0 |  | Práce | Běžná |  |  |  | POL1_1
SPU
303 | Pol__0245 | Trubka elektroinstalační pevná/ohebná 320N, vnější průměr 16-32mm | m | 40 |  | 0 | 12 | 480 | 0 | 0 | 21 | 0 | 0 | 0 | 0 | 0 |  | Vlastní | Indiv | 0 | 0 |  | Práce | Běžná |  |  |  | POL1_1
SPU
304 | Pol__0246 | Montáž - elektroinstalační trubka, instalace do stěny | m | 40 |  | 0 | 0 | 0 | 18 | 720 | 21 | 0 | 0 | 0 | 0 | 0 |  | Vlastní | Indiv | 0 | 0 |  | Práce | Běžná |  |  |  | POL1_1
SPU
305 | Pol__0247 | Trubka elektroinstalační pevná/ohebná 750N, vnější průměr až 40mm | m | 100 |  | 0 | 31 | 3100 | 0 | 0 | 21 | 0 | 0 | 0 | 0 | 0 |  | Vlastní | Indiv | 0 | 0 |  | Práce | Běžná |  |  |  | POL1_1
SPU
306 | Pol__0248 | Montáž - elektroinstalační trubka, instalace do podlahy a do stěny | m | 100 |  | 0 | 0 | 0 | 18 | 1800 | 21 | 0 | 0 | 0 | 0 | 0 |  | Vlastní | Indiv | 0 | 0 |  | Práce | Běžná |  |  |  | POL1_1
SPU
307 | Pol__0249 | Instalační příslušenství trubek (příchytky, spojky) | ks | 20 |  | 0 | 450 | 9000 | 0 | 0 | 21 | 0 | 0 | 0 | 0 | 0 |  | Vlastní | Indiv | 0 | 0 |  | Práce | Běžná |  |  |  | POL1_1
SPU
307 | Pol__0250 | Montáž instal.příslušenství trubek | ks | 20 |  | 0 | 0 | 0 | 550 | 11000 | 21 | 0 | 0 | 0 | 0 | 0 |  | Vlastní | Indiv | 0 | 0 |  | Práce | Běžná |  |  |  | POL1_1
SPU
309 | Pol__0251 | Instalační krabičky pro rozbočování trubek | ks | 7 |  | 0 | 350 | 2450 | 0 | 0 | 21 | 0 | 0 | 0 | 0 | 0 |  | Vlastní | Indiv | 0 | 0 |  | Práce | Běžná |  |  |  | POL1_1
SPU
310 | Pol__0252 | Montáž | ks | 7 |  | 0 | 0 | 0 | 350 | 2450 | 21 | 0 | 0 | 0 | 0 | 0 |  | Vlastní | Indiv | 0 | 0 |  | Práce | Běžná |  |  |  | POL1_1
SPU
311 | Pol__0253 | Ostatní instalační materiál (pásky, vruty, hmoždinky, konektory) | % | 2.5 |  | 0 | 950 | 2375 | 0 | 0 | 21 | 0 | 0 | 0 | 0 | 0 |  | Vlastní | Indiv | 0 | 0 |  | Práce | Běžná |  |  |  | POL1_1
SPU
312 | Pol__0254 | Montáž | hod | 2 |  | 0 | 0 | 0 | 950 | 1900 | 21 | 0 | 0 | 0 | 0 | 0 |  | Vlastní | Indiv | 0 | 0 |  | Práce | Běžná |  |  |  | POL1_1
SPU
313 | Pol__0255 | Oživení | hod | 6 |  | 0 | 0 | 0 | 500 | 3000 | 21 | 0 | 0 | 0 | 0 | 0 |  | Vlastní | Indiv | 0 | 0 |  | Práce | Běžná |  |  |  | POL1_1
SPU
314 | Pol__0256 | Programování a nastavení | hod | 6 |  | 0 | 0 | 0 | 500 | 3000 | 21 | 0 | 0 | 0 | 0 | 0 |  | Vlastní | Indiv | 0 | 0 |  | Práce | Běžná |  |  |  | POL1_1
SPU
315 | Pol__0257 | Drobný blíže nespecifikovaný elektroinstalační materiál pro instalační práce | % | 1.2 |  | 0 | 1200 | 1440 | 0 | 0 | 21 | 0 | 0 | 0 | 0 | 0 |  | Vlastní | Indiv | 0 | 0 |  | Práce | Běžná |  |  |  | POL1_1
SPU
316 | Pol__0258 | Instalace Drobný blíže nespecifikovaný elektroinstalační materiál pro instalační práce | hod | 2 |  | 0 | 0 | 0 | 1200 | 2400 | 21 | 0 | 0 | 0 | 0 | 0 |  | Vlastní | Indiv | 0 | 0 |  | Práce | Běžná |  |  |  | POL1_1
SPU
| Celkem |  |  |  |  | 0 | [19 empty] | 0 | 0 | SUM
END
Note on S6: Jedná se o informaci, zda se jedná o položku, která je do rozpočtu zadána z cenové soustavy RTS, nebo vlastní.
Note on T6: Jedná se o název CÚ, která je zadána u položky rozpočtu

## SO01 D.1.4.ÚT Pol
Položkový soupis prací a dodávek | [27 empty] | #TypZaznamu#
S: | TRANSAT/N029_A1 | 72000 - STAVEBNÍ ÚPRAVY VYBRANÝCH ČÁSTÍ ARCIBISKUBSKÉHO ZÁMKU V KROMĚŘÍŽI | [25 empty] | STA
O: | SO01 | KONFERENČNÍ A SPOLEČENSKÉ CENTRUM | [22 empty] | STA |  |  | OBJ
R: | D.1.4.ÚT | VYTÁPĚNÍ | [25 empty] | ROZ
P.č. | Číslo položky | Název položky | MJ | Množství | Cena / MJ | Celkem | Dodávka | Dodávka celk. | Montáž | Montáž celk. | DPH | Cena s DPH | Hmotnost / MJ | Hmotnost celk.(t) | Dem. hmotnost / MJ | Dem. hmotnost celk.(t) | Ceník | Cen. soustava / platnost | Cenová úroveň | Nhod / MJ | Nhod celk. | Dodavatel | Typ položky | Stav položky
Díl: | 730 | Ústřední vytápění |  |  |  | 0 |  | 493000 |  | 0 |  | 0 |  | 0 |  | 0 |  |  |  |  | 0 | [6 empty] | DIL
1 | UT1 | el. topná rohož 3 m2 0,45 kW, m.č. 107a, 108a | ks | 2 |  | 0 | 6000 | 12000 | 0 | 0 | 21 | 0 | 0 | 0 | 0 | 0 |  | Vlastní | Indiv | 0 | 0 |  | Specifikace | Běžná |  |  |  | POL3_0
SPU
2 | UT2 | el. topná rohož 9 m2 1,35 kW, m.č. 109 | ks | 2 |  | 0 | 18000 | 36000 | 0 | 0 | 21 | 0 | 0 | 0 | 0 | 0 |  | Vlastní | Indiv | 0 | 0 |  | Specifikace | Běžná |  |  |  | POL3_0
SPU
4 | UT3 | demnotáž stávajících AKU kamen pro opětovné použití m.č.107 - akumulační kamna 5 kW - 1ks m.č.109 - akumulační kamna 4 kW - 1ks m.č.110 - akumulační kamna 6 kW - 2ks m.č.113 - akumulační kamna 7 kW - 1ks m.č.114 - akumulační kamna 6 kW - 1ks, 7 kW - 1 ks | ks | 7 |  | 0 | 24000 | 168000 | 0 | 0 | 21 | 0 | 0 | 0 | 0 | 0 |  | Vlastní | Indiv | 0 | 0 |  | Specifikace | Běžná |  |  |  | POL3_0
SPU
3 | UT4 | D+M akumulační kamna 4 kW, m.č. 109 | ks | 2 |  | 0 | 17000 | 34000 | 0 | 0 | 21 | 0 | 0 | 0 | 0 | 0 |  | Vlastní | Indiv | 0 | 0 |  | Specifikace | Běžná |  |  |  | POL3_0
SPU
4 | UT5 | zpětná montáž akumulačních kamen 5 kW, m.č.107 | ks | 1 |  | 0 | 24000 | 24000 | 0 | 0 | 21 | 0 | 0 | 0 | 0 | 0 |  | Vlastní | Indiv | 0 | 0 |  | Specifikace | Běžná |  |  |  | POL3_0
SPU
4 | UT4 | zpětná montáž akumulačních kamen 6 kW, m.č.110 | ks | 3 |  | 0 | 24000 | 72000 | 0 | 0 | 21 | 0 | 0 | 0 | 0 | 0 |  | Vlastní | Indiv | 0 | 0 |  | Specifikace | Běžná |  |  |  | POL3_0
SPU
4 | UT4 | D+M akumulační kamna 7 kW, m.č.113 | ks | 3 |  | 0 | 24000 | 72000 | 0 | 0 | 21 | 0 | 0 | 0 | 0 | 0 |  | Vlastní | Indiv | 0 | 0 |  | Specifikace | Běžná |  |  |  | POL3_0
4 | UT4 | zpětná montáž akumulačních kamen 7 kW, m.č.114 | ks | 2 |  | 0 | 24000 | 48000 | 0 | 0 | 21 | 0 | 0 | 0 | 0 | 0 |  | Vlastní | Indiv | 0 | 0 |  | Specifikace | Běžná |  |  |  | POL3_0
SPU
6 | UT6 | termostat prostorový, design sklo + bílý plast | ks | 9 |  | 0 | 3000 | 27000 | 0 | 0 | 21 | 0 | 0 | 0 | 0 | 0 |  | Vlastní | Indiv | 0 | 0 |  | Specifikace | Běžná |  |  |  | POL3_0
[27 empty] | 21 | SPU
| Celkem |  |  |  |  | 0 | [19 empty] | 0 | 0 | SUM
END
Note on S6: Jedná se o informaci, zda se jedná o položku, která je do rozpočtu zadána z cenové soustavy RTS, nebo vlastní.
Note on T6: Jedná se o název CÚ, která je zadána u položky rozpočtu

## SO01 D.1.4.VZT Pol
Položkový soupis prací a dodávek | [27 empty] | #TypZaznamu#
S: | TRANSAT/N029_A1 | 72000 - STAVEBNÍ ÚPRAVY VYBRANÝCH ČÁSTÍ ARCIBISKUBSKÉHO ZÁMKU V KROMĚŘÍŽI | [25 empty] | STA
O: | SO01 | KONFERENČNÍ A SPOLEČENSKÉ CENTRUM | [22 empty] | STA |  |  | OBJ
R: | D.1.4.VZT | VZT | [25 empty] | ROZ
P.č. | Číslo položky | Název položky | MJ | Množství | Cena / MJ | Celkem | Dodávka | Dodávka celk. | Montáž | Montáž celk. | DPH | Cena s DPH | Hmotnost / MJ | Hmotnost celk.(t) | Dem. hmotnost / MJ | Dem. hmotnost celk.(t) | Ceník | Cen. soustava / platnost | Cenová úroveň | Nhod / MJ | Nhod celk. | Dodavatel | Typ položky | Stav položky
Díl: | _1 | Zařízení č. 1 – větrání WC u m. č. 109 |  |  |  | 0 |  | 17078 |  | 5966.4 |  | 0 |  | 0 |  | 0 |  |  |  |  | 0 | [6 empty] | DIL
1 | 1.1 | Nástěnný (zapuštěný), radiální ventilátor o vzduchovém výkonu V= 80 m3/h při dPext= 150 Pa, včetně, integrované zpětné klapky, časového doběhu, omyvatelné čelní desky. Lp=40dB(A) v 3m, P= 50 W, | ks | 4 |  | 0 | 2964 | 11856 | 889.2 | 3556.8 | 21 | 0 | 0 | 0 | 0 | 0 |  | Vlastní | Indiv | 0 | 0 |  | Práce | Běžná |  |  |  | POL1_1
|  | U=1x230VAC. Připojení d=100 mm. Orientační rozměry 300x300x183 mm (šxdxh), m=2,7 kg. Barva bílá. Kuličková ložiska. | [25 empty] | POP | U=1x230VAC. Připojení d=100 mm. Orientační rozměry 300x300x183 mm (šxdxh), m=2,7 kg. Barva bílá. Kuličková ložiska.
SPU
2 | Pol__0002 | Spiro potrubí pozinkované ? 100 mm, vč. 30 % tvarovek | bm | 4 |  | 0 | 637 | 2548 | 222.95 | 891.8 | 21 | 0 | 0 | 0 | 0 | 0 |  | Vlastní | Indiv | 0 | 0 |  | Práce | Běžná |  |  |  | POL1_1
SPU
3 | Pol__0003 | Ohebná Al hadice, ? 100 mm | bm | 2 |  | 0 | 90 | 180 | 27 | 54 | 21 | 0 | 0 | 0 | 0 | 0 |  | Vlastní | Indiv | 0 | 0 |  | Práce | Běžná |  |  |  | POL1_1
SPU
4 | Pol__0004 | Tepelná izolace na bázi syntetického kaučuku tloušťky 20 mm. S Al polepem. Samolepící. Orientační, hodnota součinitel tepelné vodivosti 0,035 W/m*K. | m2 | 1.5 |  | 0 | 872 | 1308 | 436 | 654 | 21 | 0 | 0 | 0 | 0 | 0 |  | Vlastní | Indiv | 0 | 0 |  | Práce | Běžná |  |  |  | POL1_1
SPU
5 | Pol__0005 | Spojovací/těsnící, montážní, závěsný a podpěrný materiál | kg | 10 |  | 0 | 107.8 | 1078 | 10.78 | 107.8 | 21 | 0 | 0 | 0 | 0 | 0 |  | Vlastní | Indiv | 0 | 0 |  | Práce | Běžná |  |  |  | POL1_1
SPU
6 | Pol__0006 | Zakrytí podlah fólií přilepenou lepící páskou | m2 | 18 |  | 0 | 6 | 108 | 14 | 252 | 21 | 0 | 0 | 0 | 0 | 0 |  | Vlastní | Indiv | 0 | 0 |  | Práce | Běžná |  |  |  | POL1_1
SPU
7 | Pol__0007 | Fólie pro malířské potřeby zakrývací tl 7µ 4x5m | m2 | 18 |  | 0 | 0 | 0 | 25 | 450 | 21 | 0 | 0 | 0 | 0 | 0 |  | Vlastní | Indiv | 0 | 0 |  | Práce | Běžná |  |  |  | POL1_1
SPU
Díl: | _2 | Zařízení č. 2 – větrání WC u m. č. 107, 108 |  |  |  | 0 |  | 21673 |  | 9096.8 |  | 0 |  | 0 |  | 0 |  |  |  |  | 0 | [6 empty] | DIL
8 | 2.1 | Nástěnný (zapuštěný), radiální ventilátor o vzduchovém výkonu V= 80 m3/h při dPext= 150 Pa, včetně, integrované zpětné klapky, časového doběhu, omyvatelné čelní desky. Lp=40dB(A) v 3m, P= 50 W, | ks | 2 |  | 0 | 2964 | 5928 | 889.2 | 1778.4 | 21 | 0 | 0 | 0 | 0 | 0 |  | Vlastní | Indiv | 0 | 0 |  | Práce | Běžná |  |  |  | POL1_1
|  | U=1x230VAC. Připojení d=100 mm. Orientační rozměry 300x300x183 mm (šxdxh), m=2,7 kg. Barva bílá. Kuličková ložiska. | [25 empty] | POP | U=1x230VAC. Připojení d=100 mm. Orientační rozměry 300x300x183 mm (šxdxh), m=2,7 kg. Barva bílá. Kuličková ložiska.
SPU
9 | 2.2 | Výfuková hlavice typu cagi, do potrubí d= 100 mm. Materiál pozink. | ks | 2 |  | 0 | 1082 | 2164 | 378.7 | 757.4 | 21 | 0 | 0 | 0 | 0 | 0 |  | Vlastní | Indiv | 0 | 0 |  | Práce | Běžná |  |  |  | POL1_1
SPU
10 | 2.3 | Jímka/výpusť pro záchyt a odvod kondenzátu, pro VZT potrubí d= 100 mm, připojení kondnezátu d=16mm., Materiál pozink. | ks | 2 |  | 0 | 322 | 644 | 96.6 | 193.2 | 21 | 0 | 0 | 0 | 0 | 0 |  | Vlastní | Indiv | 0 | 0 |  | Práce | Běžná |  |  |  | POL1_1
SPU
11 | Pol__0011 | Spiro potrubí pozinkované ? 100 mm, vč. 30 % tvarovek | bm | 2 |  | 0 | 637 | 1274 | 222.95 | 445.9 | 21 | 0 | 0 | 0 | 0 | 0 |  | Vlastní | Indiv | 0 | 0 |  | Práce | Běžná |  |  |  | POL1_1
SPU
12 | Pol__0012 | Ohebná Al hadice, ? 100 mm | bm | 90 |  | 0 | 90 | 8100 | 45 | 4050 | 21 | 0 | 0 | 0 | 0 | 0 |  | Vlastní | Indiv | 0 | 0 |  | Práce | Běžná |  |  |  | POL1_1
SPU
13 | Pol__0013 | Tepelná izolace (kamenná vlna) s pozink. oplechováním, tloušťky 60 mm. Orientační hodnota součinitel, tepelné vodivosti 0,046 W/m*K, objemová hmotnost 40 kg/m3, třída reakce na oheň A2-s1. | m2 | 2 |  | 0 | 943 | 1886 | 660.1 | 1320.2 | 21 | 0 | 0 | 0 | 0 | 0 |  | Vlastní | Indiv | 0 | 0 |  | Práce | Běžná |  |  |  | POL1_1
SPU
14 | Pol__0014 | Spojovací/těsnící, montážní, závěsný a podpěrný materiál | kg | 15 |  | 0 | 107.8 | 1617 | 10.78 | 161.7 | 21 | 0 | 0 | 0 | 0 | 0 |  | Vlastní | Indiv | 0 | 0 |  | Práce | Běžná |  |  |  | POL1_1
SPU
15 | Pol__0015 | Zakrytí podlah fólií přilepenou lepící páskou | m2 | 10 |  | 0 | 6 | 60 | 14 | 140 | 21 | 0 | 0 | 0 | 0 | 0 |  | Vlastní | Indiv | 0 | 0 |  | Práce | Běžná |  |  |  | POL1_1
SPU
16 | Pol__0016 | Fólie pro malířské potřeby zakrývací tl 7µ 4x5m | m2 | 10 |  | 0 | 0 | 0 | 25 | 250 | 21 | 0 | 0 | 0 | 0 | 0 |  | Vlastní | Indiv | 0 | 0 |  | Práce | Běžná |  |  |  | POL1_1
SPU
Díl: | _3 | Společné položky |  |  |  | 0 |  | 111750 |  | 87500 |  | 0 |  | 0 |  | 0 |  |  |  |  | 0 | [6 empty] | DIL
17 | Pol__0017 | Přesun hmot ruční pro budovy v do 6 m | % | 1 |  | 0 | 0 | 0 | 400 | 400 | 21 | 0 | 0 | 0 | 0 | 0 |  | Vlastní | Indiv | 0 | 0 |  | Práce | Běžná |  |  |  | POL1_1
SPU
18 | Pol__0018 | Lehké pracovní lešení pro montáž rozvodů VZT, výška lešenové podlahy do 3,5m | m2 | 10 |  | 0 | 2400 | 24000 | 0 | 0 | 21 | 0 | 0 | 0 | 0 | 0 |  | Vlastní | Indiv | 0 | 0 |  | Práce | Běžná |  |  |  | POL1_1
SPU
19 | Pol__0019 | Výškové práce (práce na střeše objektu) pro vyústění hlavic VZT | hod | 10 |  | 0 | 0 | 0 | 8000 | 80000 | 21 | 0 | 0 | 0 | 0 | 0 |  | Vlastní | Indiv | 0 | 0 |  | Práce | Běžná |  |  |  | POL1_1
SPU
20 | Pol__0020 | Vodorovný prostup cihelnou stěnou Ø150 mm, dl.2,40 m | ks | 2 |  | 0 | 5500 | 11000 | 0 | 0 | 21 | 0 | 0 | 0 | 0 | 0 |  | Vlastní | Indiv | 0 | 0 |  | Práce | Běžná |  |  |  | POL1_1
SPU
21 | Pol__0021 | Vyčištění komínového tělesa - 2 ks | hod | 16 |  | 0 | 4000 | 64000 | 0 | 0 | 21 | 0 | 0 | 0 | 0 | 0 |  | Vlastní | Indiv | 0 | 0 |  | Práce | Běžná |  |  |  | POL1_1
SPU
22 | Pol__0022 | Uvedení do provozu, zkouška zařízení, zaškolení obsluhy, vystavení předávacího protokolu | hod | 2 |  | 0 | 0 | 0 | 1100 | 2200 | 21 | 0 | 0 | 0 | 0 | 0 |  | Vlastní | Indiv | 0 | 0 |  | Práce | Běžná |  |  |  | POL1_1
SPU
23 | Pol__0023 | Vypracování a předání provozního řádu | hod | 1 |  | 0 | 0 | 0 | 800 | 800 | 21 | 0 | 0 | 0 | 0 | 0 |  | Vlastní | Indiv | 0 | 0 |  | Práce | Běžná |  |  |  | POL1_1
SPU
24 | Pol__0024 | Technická a koordinační činnost na stavbě | hod | 2 |  | 0 | 0 | 0 | 250 | 500 | 21 | 0 | 0 | 0 | 0 | 0 |  | Vlastní | Indiv | 0 | 0 |  | Práce | Běžná |  |  |  | POL1_1
SPU
25 | Pol__0025 | Zmapování vedení a prostupnost komína - 2 ks | hod | 3 |  | 0 | 0 | 0 | 1200 | 3600 | 21 | 0 | 0 | 0 | 0 | 0 |  | Vlastní | Indiv | 0 | 0 |  | Práce | Běžná |  |  |  | POL1_1
SPU
26 | Pol__0026 | Dílenská/výrobní dokumentace zhotovitele | hod | 1 |  | 0 | 250 | 250 | 0 | 0 | 21 | 0 | 0 | 0 | 0 | 0 |  | Vlastní | Indiv | 0 | 0 |  | Práce | Běžná |  |  |  | POL1_1
SPU
27 | Pol__0027 | Projektová dokumentace skutečného stavu | hod | 5 |  | 0 | 2500 | 12500 | 0 | 0 | 21 | 0 | 0 | 0 | 0 | 0 |  | Vlastní | Indiv | 0 | 0 |  | Práce | Běžná |  |  |  | POL1_1
[26 empty] | 15 | 21 | SPU
| Celkem |  |  |  |  | 0 | [19 empty] | 0 | 0 | SUM
END
Note on S6: Jedná se o informaci, zda se jedná o položku, která je do rozpočtu zadána z cenové soustavy RTS, nebo vlastní.
Note on T6: Jedná se o název CÚ, která je zadána u položky rozpočtu

## SO01 D.1.4.ZTI Pol
Položkový soupis prací a dodávek | [27 empty] | #TypZaznamu#
S: | TRANSAT/N029_A1 | 72000 - STAVEBNÍ ÚPRAVY VYBRANÝCH ČÁSTÍ ARCIBISKUBSKÉHO ZÁMKU V KROMĚŘÍŽI | [25 empty] | STA
O: | SO01 | KONFERENČNÍ A SPOLEČENSKÉ CENTRUM | [22 empty] | STA |  |  | OBJ
R: | D.1.4.ZTI | ZDRAVOTECHNICKÉ INSTALACE | [25 empty] | ROZ
P.č. | Číslo položky | Název položky | MJ | Množství | Cena / MJ | Celkem | Dodávka | Dodávka celk. | Montáž | Montáž celk. | DPH | Cena s DPH | Hmotnost / MJ | Hmotnost celk.(t) | Dem. hmotnost / MJ | Dem. hmotnost celk.(t) | Ceník | Cen. soustava / platnost | Cenová úroveň | Nhod / MJ | Nhod celk. | Dodavatel | Typ položky | Stav položky
Díl: | 1 | Zemní práce |  |  |  | 0 |  | 1428 |  | 70439.1 |  | 0 |  | 0 |  | 0 |  |  |  |  | 0 | [6 empty] | DIL
1 | 13120-1119 | Příplatek za lepivost v hor.3 | m3 | 11.2 |  | 0 | 0 | 0 | 44.5 | 498.4 | 21 | 0 | 0 | 0 | 0 | 0 |  | Vlastní | Indiv | 0 | 0 |  | Práce | Běžná |  |  |  | POL1_1
SPU
2 | 13975-1101 | Vykopávky v uzavřeném prostoru v hor.1-3 soudr.ručně | m3 | 11.2 |  | 0 | 0 | 0 | 2210 | 24752 | 21 | 0 | 0 | 0 | 0 | 0 |  | Vlastní | Indiv | 0 | 0 |  | Práce | Běžná |  |  |  | POL1_1
|  | 34,0x1,1x0,3 : | [25 empty] | POP
|  | 11,2 : | [25 empty] | VV | 0
|  | 11,2 |  | 11.2 | [23 empty] | VV | 0
SPU
3 | 16221-1301 | Vodorovné přemístění výkopku z hor.1-3 kolečko do 10m | m3 | 4.1 |  | 0 | 0 | 0 | 127 | 520.7 | 21 | 0 | 0 | 0 | 0 | 0 |  | Vlastní | Indiv | 0 | 0 |  | Práce | Běžná |  |  |  | POL1_1
SPU
4 | 16221-1319 | Příplatek za vodorovné přemístění v. z hor.1-3 kolečko 10m | m3 | 4.1 |  | 0 | 0 | 0 | 117 | 479.7 | 21 | 0 | 0 | 0 | 0 | 0 |  | Vlastní | Indiv | 0 | 0 |  | Práce | Běžná |  |  |  | POL1_1
SPU
5 | 16711-1101 | Naložení výkopku z hor.1-3 ručně | m3 | 4.1 |  | 0 | 0 | 0 | 352 | 1443.2 | 21 | 0 | 0 | 0 | 0 | 0 |  | Vlastní | Indiv | 0 | 0 |  | Práce | Běžná |  |  |  | POL1_1
SPU
6 | 17411-1102 | Zásyp sypaninou v uzavř.prostoru se zhutněním ručně | m3 | 7.1 |  | 0 | 0 | 0 | 597 | 4238.7 | 21 | 0 | 0 | 0 | 0 | 0 |  | Vlastní | Indiv | 0 | 0 |  | Práce | Běžná |  |  |  | POL1_1
SPU
7 | 17511-1101 | Příplatek za prohození ručně | m3 | 7.1 |  | 0 | 0 | 0 | 264 | 1874.4 | 21 | 0 | 0 | 0 | 0 | 0 |  | Vlastní | Indiv | 0 | 0 |  | Práce | Běžná |  |  |  | POL1_1
SPU
8 | 17511-2111 | Obsyp potrubí pískem ručně s dovozem 34,0x0,3x0,3 | m3 | 3.1 |  | 0 | 0 | 0 | 1930 | 5983 | 21 | 0 | 0 | 0 | 0 | 0 |  | Vlastní | Indiv | 0 | 0 |  | Práce | Běžná |  |  |  | POL1_1
SPU
9 | 19900-0002 | Poplatek za skládku horniny | m3 | 4.1 |  | 0 | 0 | 0 | 540 | 2214 | 21 | 0 | 0 | 0 | 0 | 0 |  | Vlastní | Indiv | 0 | 0 |  | Práce | Běžná |  |  |  | POL1_1
SPU
10 | 450120 | Zřízení potr.lože kop.písek tl.10cm včetně písku s dovozem | m | 34 |  | 0 | 0 | 0 | 565 | 19210 | 21 | 0 | 0 | 0 | 0 | 0 |  | Vlastní | Indiv | 0 | 0 |  | Práce | Běžná |  |  |  | POL1_1
SPU
11 | 971100 | Odvoz horniny na skládku do 5km | m3 | 4.1 |  | 0 | 0 | 0 | 2250 | 9225 | 21 | 0 | 0 | 0 | 0 | 0 |  | Vlastní | Indiv | 0 | 0 |  | Práce | Běžná |  |  |  | POL1_1
SPU
12 | 490012 | Folie výstražná z PVC šířky 33cm | m | 34 |  | 0 | 42 | 1428 | 0 | 0 | 21 | 0 | 0 | 0 | 0 | 0 |  | Vlastní | Indiv | 0 | 0 |  | Specifikace | Běžná |  |  |  | POL3_0
SPU
Díl: | 95_PR | Zednické přípomoci pro profese |  |  |  | 0 |  | 9558.29 |  | 33998.7 |  | 0 |  | 1.6 |  | 2.66 |  |  |  |  | 0 | [6 empty] | DIL
13 | 612403386RV1 | Hrubá výplň rýh ve stěnách, jakoukoliv maltou maltou ze suchých směsí 100 x 100 mm | m | 29 |  | 0 | 74.78 | 2168.62 | 115.22 | 3341.38 | 21 | 0 | 0.00618 | 0.18 | 0 | 0 |  | RTS 25/ II | Indiv | 0 | 0 |  | Práce | Běžná |  |  |  | POL1_1
|  | jakékoliv šířky rýhy, | [25 empty] | POP
|  | příčka : | [25 empty] | POP
|  | zdivo : | [25 empty] | POP
|  | 21,0 : | [25 empty] | VV | 0
|  | 8,0 : | [25 empty] | VV | 0
|  | 29 |  | 29 | [23 empty] | VV | 0
SPU
14 | 612403387R00 | Hrubá výplň rýh ve stěnách, jakoukoliv maltou maltou ze suchých směsí 150 x 100 mm | m | 29 |  | 0 | 114.49 | 3320.21 | 122.51 | 3552.79 | 21 | 0 | 0.02599 | 0.75 | 0 | 0 |  | RTS 25/ II | Indiv | 0 | 0 |  | Práce | Běžná |  |  |  | POL1_1
|  | jakékoliv šířky rýhy, | [25 empty] | POP
|  | příčka : | [25 empty] | POP
|  | zdivo : | [25 empty] | POP
|  | 21,0 : | [25 empty] | VV | 0
|  | 8,0 : | [25 empty] | VV | 0
|  | 29 |  | 29 | [23 empty] | VV | 0
SPU
15 | 612403390R00 | Hrubá výplň rýh ve stěnách, jakoukoliv maltou maltou ze suchých směsí 200 x 100 mm | m | 18 |  | 0 | 152.8 | 2750.4 | 135.7 | 2442.6 | 21 | 0 | 0.03465 | 0.62 | 0 | 0 |  | RTS 25/ II | Indiv | 0 | 0 |  | Práce | Běžná |  |  |  | POL1_1
|  | jakékoliv šířky rýhy, | [25 empty] | POP
|  | příčka : | [25 empty] | POP
|  | 18,0 : | [25 empty] | VV | 0
|  | 18 |  | 18 | [23 empty] | VV | 0
SPU
16 | 974031153R00 | Vysekání rýh v jakémkoliv zdivu cihelném v ploše do hloubky 100 mm, šířky do 100 mm | m | 29 |  | 0 | 13.06 | 378.74 | 127.44 | 3695.76 | 21 | 0 | 0.00049 | 0.01 | 0.018 | 0.52 |  | RTS 25/ II | Indiv | 0 | 0 |  | Práce | Běžná |  |  |  | POL1_1
|  | příčka : | [25 empty] | POP
|  | zdivo : | [25 empty] | POP
|  | 21,0 : | [25 empty] | VV | 0
|  | 8,0 : | [25 empty] | VV | 0
|  | 29 |  | 29 | [23 empty] | VV | 0
SPU
17 | 974031154R00 | Vysekání rýh v jakémkoliv zdivu cihelném v ploše do hloubky 100 mm, šířky do 150 mm | m | 54 |  | 0 | 13.06 | 705.24 | 156.44 | 8447.76 | 21 | 0 | 0.00049 | 0.03 | 0.027 | 1.46 |  | RTS 25/ II | Indiv | 0 | 0 |  | Práce | Běžná |  |  |  | POL1_1
|  | příčka : | [25 empty] | POP
|  | zdivo : | [25 empty] | POP
|  | 44,0 : | [25 empty] | VV | 0
|  | 10,0 : | [25 empty] | VV | 0
|  | 54 |  | 54 | [23 empty] | VV | 0
SPU
18 | 974031155R00 | Vysekání rýh v jakémkoliv zdivu cihelném v ploše do hloubky 100 mm, šířky do 200 mm | m | 18 |  | 0 | 13.06 | 235.08 | 219.44 | 3949.92 | 21 | 0 | 0.00049 | 0.01 | 0.038 | 0.68 |  | RTS 25/ II | Indiv | 0 | 0 |  | Práce | Běžná |  |  |  | POL1_1
|  | příčka : | [25 empty] | POP
|  | 18,0 : | [25 empty] | VV | 0
|  | 18 |  | 18 | [23 empty] | VV | 0
SPU
19 | 979081111R00 | Odvoz suti a vybouraných hmot na skládku do 1 km | t | 2.664 |  | 0 | 0 | 0 | 244 | 650.02 | 21 | 0 | 0 | 0 | 0 | 0 |  | RTS 25/ II | Indiv | 0 | 0 |  | Práce | Běžná |  |  |  | POL1_1
|  | Demontážní hmotnosti z položek s pořadovými čísly: : | [25 empty] | POP
|  | 16,17,18, : | [25 empty] | POP
|  | Součet: : 2,66400 : | [25 empty] | VV | 0
|  | 2,664 |  | 2.66 | [23 empty] | VV | 0
SPU
20 | 979081121R00 | Odvoz suti a vybouraných hmot na skládku příplatek za každý další 1 km | t | 50.616 |  | 0 | 0 | 0 | 17.1 | 865.53 | 21 | 0 | 0 | 0 | 0 | 0 |  | RTS 25/ II | Indiv | 0 | 0 |  | Práce | Běžná |  |  |  | POL1_1
|  | Demontážní hmotnosti z položek s pořadovými čísly: : | [25 empty] | POP
|  | 16,17,18, : | [25 empty] | POP
|  | Součet: : 50,61600 : | [25 empty] | VV | 0
|  | 50,616 |  | 50.62 | [23 empty] | VV | 0
SPU
21 | 979082111R00 | Vnitrostaveništní doprava suti a vybouraných hmot do 10 m | t | 2.664 |  | 0 | 0 | 0 | 341.5 | 909.76 | 21 | 0 | 0 | 0 | 0 | 0 |  | RTS 25/ II | Indiv | 0 | 0 |  | Práce | Běžná |  |  |  | POL1_1
|  | Demontážní hmotnosti z položek s pořadovými čísly: : | [25 empty] | POP
|  | 16,17,18, : | [25 empty] | POP
|  | Součet: : 2,66400 : | [25 empty] | VV | 0
|  | 2,664 |  | 2.66 | [23 empty] | VV | 0
SPU
22 | 979082121R00 | Vnitrostaveništní doprava suti a vybouraných hmot příplatek k ceně za každých dalších 5 m | t | 26.64 |  | 0 | 0 | 0 | 38.1 | 1014.98 | 21 | 0 | 0 | 0 | 0 | 0 |  | RTS 25/ II | Indiv | 0 | 0 |  | Práce | Běžná |  |  |  | POL1_1
|  | Demontážní hmotnosti z položek s pořadovými čísly: : | [25 empty] | POP
|  | 16,17,18, : | [25 empty] | POP
|  | Součet: : 26,64000 : | [25 empty] | VV | 0
|  | 26,64 |  | 26.64 | [23 empty] | VV | 0
SPU
23 | 979990107R00 | Poplatek za skládku směs betonu,cihel a dřeva, skupina 17 09 04 z Katalogu odpadů | t | 2.664 |  | 0 | 0 | 0 | 1925 | 5128.2 | 21 | 0 | 0 | 0 | 0 | 0 |  | RTS 25/ II | Indiv | 0 | 0 |  | Práce | Běžná |  |  |  | POL1_1
|  | Demontážní hmotnosti z položek s pořadovými čísly: : | [25 empty] | POP
|  | 16,17,18, : | [25 empty] | POP
|  | Součet: : 2,66400 : | [25 empty] | VV | 0
|  | 2,664 |  | 2.66 | [23 empty] | VV | 0
SPU
Díl: | 713 | Izolace |  |  |  | 0 |  | 52 |  | 12146.46 |  | 0 |  | 0 |  | 0 |  |  |  |  | 0 | [6 empty] | DIL
24 | 71329-0821 | Přesun DMTZ hmot pro izolace do 6m | t | 0.00084 |  | 0 | 0 | 0 | 2120 | 1.78 | 21 | 0 | 0 | 0 | 0 | 0 |  | Vlastní | Indiv | 0 | 0 |  | Práce | Běžná |  |  |  | POL1_7
SPU
25 | 71331-1121 | MTZ izolace návleková AL – DN50 | m | 85 |  | 0 | 0 | 0 | 55 | 4675 | 21 | 0 | 0 | 0 | 0 | 0 |  | Vlastní | Indiv | 0 | 0 |  | Práce | Běžná |  |  |  | POL1_7
SPU
26 | 99871-3101 | Přesun pro izolace do 6m | t | 0.0515 |  | 0 | 0 | 0 | 1120 | 57.68 | 21 | 0 | 0 | 0 | 0 | 0 |  | Vlastní | Indiv | 0 | 0 |  | Práce | Běžná |  |  |  | POL1_7
SPU
27 | PC | Izolace polyetylenová D22x10 s AL povrchem | m | 26 |  | 0 | 0 | 0 | 56 | 1456 | 21 | 0 | 0 | 0 | 0 | 0 |  | Vlastní | Indiv | 0 | 0 |  | Práce | Běžná |  |  |  | POL1_7
SPU
28 | 72114-0802 | DMTZ izolace potrubí | m | 4 |  | 0 | 13 | 52 | 0 | 0 | 21 | 0 | 0.00021 | 0 | 0 | 0 |  | Vlastní | Indiv | 0 | 0 |  | Specifikace | Běžná |  |  |  | POL3_0
SPU
29 | PC | Izolace polyetylenová D22x20 s AL povrchem | m | 11 |  | 0 | 0 | 0 | 153 | 1683 | 21 | 0 | 0 | 0 | 0 | 0 |  | Vlastní | Indiv | 0 | 0 |  | R-položka | Běžná |  |  |  | POL12_1
SPU
30 | PC | Izolace polyetylenová D28x10 s AL povrchem | m | 38 |  | 0 | 0 | 0 | 73 | 2774 | 21 | 0 | 0 | 0 | 0 | 0 |  | Vlastní | Indiv | 0 | 0 |  | R-položka | Běžná |  |  |  | POL12_1
SPU
31 | PC | Izolace polyetylenová D28x25 s AL povrchem | m | 3 |  | 0 | 0 | 0 | 261 | 783 | 21 | 0 | 0 | 0 | 0 | 0 |  | Vlastní | Indiv | 0 | 0 |  | R-položka | Běžná |  |  |  | POL12_1
SPU
32 | PC | Izolace polyetylenová D35x10 s AL povrchem | m | 2 |  | 0 | 0 | 0 | 88 | 176 | 21 | 0 | 0 | 0 | 0 | 0 |  | Vlastní | Indiv | 0 | 0 |  | R-položka | Běžná |  |  |  | POL12_1
SPU
33 | PC | Izolace polyetylenová D42x10 s AL povrchem | m | 5 |  | 0 | 0 | 0 | 108 | 540 | 21 | 0 | 0 | 0 | 0 | 0 |  | Vlastní | Indiv | 0 | 0 |  | R-položka | Běžná |  |  |  | POL12_1
SPU
Díl: | 721 | Kanalizace |  |  |  | 0 |  | 23770 |  | 112334.5 |  | 0 |  | 0.01 |  | 0 |  |  |  |  | 0 | [6 empty] | DIL
34 | 72117-3401 | Potrubí KG110 svodné | m | 31 |  | 0 | 0 | 0 | 671 | 20801 | 21 | 0 | 0 | 0 | 0 | 0 |  | Vlastní | Indiv | 0 | 0 |  | Práce | Běžná |  |  |  | POL1_7
SPU
35 | 72117-3402 | Potrubí KG125 svodné | m | 49 |  | 0 | 0 | 0 | 764 | 37436 | 21 | 0 | 0 | 0 | 0 | 0 |  | Vlastní | Indiv | 0 | 0 |  | Práce | Běžná |  |  |  | POL1_7
SPU
36 | 72117-4024 | Potrubí HT75 odpadní | m | 3 |  | 0 | 0 | 0 | 566 | 1698 | 21 | 0 | 0 | 0 | 0 | 0 |  | Vlastní | Indiv | 0 | 0 |  | Práce | Běžná |  |  |  | POL1_7
SPU
37 | 72117-4025 | Potrubí HT110 odpadní | m | 12 |  | 0 | 0 | 0 | 713 | 8556 | 21 | 0 | 0 | 0 | 0 | 0 |  | Vlastní | Indiv | 0 | 0 |  | Práce | Běžná |  |  |  | POL1_7
SPU
38 | 72117-4040 | Potrubí plast D32 | m | 12 |  | 0 | 0 | 0 | 325 | 3900 | 21 | 0 | 0 | 0 | 0 | 0 |  | Vlastní | Indiv | 0 | 0 |  | Práce | Běžná |  |  |  | POL1_7
SPU
39 | 72117-4042 | Potrubí HT40 připojovací | m | 21 |  | 0 | 0 | 0 | 468 | 9828 | 21 | 0 | 0 | 0 | 0 | 0 |  | Vlastní | Indiv | 0 | 0 |  | Práce | Běžná |  |  |  | POL1_7
SPU
40 | 72117-4043 | Potrubí HT50 připojovací | m | 14 |  | 0 | 0 | 0 | 509 | 7126 | 21 | 0 | 0 | 0 | 0 | 0 |  | Vlastní | Indiv | 0 | 0 |  | Práce | Běžná |  |  |  | POL1_7
SPU
41 | 72117-4044 | Potrubí HT75 připojovací | m | 3 |  | 0 | 0 | 0 | 627 | 1881 | 21 | 0 | 0 | 0 | 0 | 0 |  | Vlastní | Indiv | 0 | 0 |  | Práce | Běžná |  |  |  | POL1_7
SPU
42 | 72117-4045 | Potrubí HT110 připojovací | m | 5 |  | 0 | 0 | 0 | 768 | 3840 | 21 | 0 | 0 | 0 | 0 | 0 |  | Vlastní | Indiv | 0 | 0 |  | Práce | Běžná |  |  |  | POL1_7
SPU
43 | 72119-4104 | Odpadní výpustky D40 | ks | 17 |  | 0 | 0 | 0 | 84 | 1428 | 21 | 0 | 0 | 0 | 0 | 0 |  | Vlastní | Indiv | 0 | 0 |  | Práce | Běžná |  |  |  | POL1_7
SPU
44 | 72119-4105 | Odpadní výpustky D50 | ks | 1 |  | 0 | 0 | 0 | 93 | 93 | 21 | 0 | 0 | 0 | 0 | 0 |  | Vlastní | Indiv | 0 | 0 |  | Práce | Běžná |  |  |  | POL1_7
SPU
45 | 72119-4107 | Odpadní výpustky D75 | ks | 2 |  | 0 | 0 | 0 | 113 | 226 | 21 | 0 | 0 | 0 | 0 | 0 |  | Vlastní | Indiv | 0 | 0 |  | Práce | Běžná |  |  |  | POL1_7
SPU
46 | 72119-4109 | Odpadní výpustky D110 | ks | 5 |  | 0 | 0 | 0 | 138 | 690 | 21 | 0 | 0 | 0 | 0 | 0 |  | Vlastní | Indiv | 0 | 0 |  | Práce | Běžná |  |  |  | POL1_7
SPU
47 | 72129-0111 | Zkouška těsnosti kanalizace do DN125 | m | 150 |  | 0 | 0 | 0 | 27 | 4050 | 21 | 0 | 0 | 0 | 0 | 0 |  | Vlastní | Indiv | 0 | 0 |  | Práce | Běžná |  |  |  | POL1_7
SPU
48 | 72129-0821 | Přesun DMTZ hmot pro kanalizace do 6m | t | 0.0063 |  | 0 | 0 | 0 | 1720 | 10.84 | 21 | 0 | 0 | 0 | 0 | 0 |  | Vlastní | Indiv | 0 | 0 |  | Práce | Běžná |  |  |  | POL1_7
SPU
49 | 99872-1101 | Přesun pro kanalizace do 6m | t | 0.26047 |  | 0 | 0 | 0 | 732 | 190.66 | 21 | 0 | 0 | 0 | 0 | 0 |  | Vlastní | Indiv | 0 | 0 |  | Práce | Běžná |  |  |  | POL1_7
SPU
50 | 72117-1803 | DMTZ potrubí plast -D75 | m | 3 |  | 0 | 13 | 39 | 0 | 0 | 21 | 0 | 0.0021 | 0.01 | 0 | 0 |  | Vlastní | Indiv | 0 | 0 |  | Specifikace | Běžná |  |  |  | POL3_0
SPU
51 | 72120-5106 | Těsnící manžeta 110 | ks | 5 |  | 0 | 3770 | 18850 | 0 | 0 | 21 | 0 | 0 | 0 | 0 | 0 |  | Vlastní | Indiv | 0 | 0 |  | Specifikace | Běžná |  |  |  | POL3_0
SPU
52 | 72121-1406 | Podlahová vpusť D50 se suchým sigonem (PV1) | ks | 1 |  | 0 | 2690 | 2690 | 0 | 0 | 21 | 0 | 0 | 0 | 0 | 0 |  | Vlastní | Indiv | 0 | 0 |  | Specifikace | Běžná |  |  |  | POL3_0
SPU
53 | 72127-4122 | Ventil přivzdušňovací AI 75 | ks | 1 |  | 0 | 235 | 235 | 0 | 0 | 21 | 0 | 0 | 0 | 0 | 0 |  | Vlastní | Indiv | 0 | 0 |  | Specifikace | Běžná |  |  |  | POL3_0
SPU
54 | 72127-4123 | Ventil přivzdušňovací AI 110 | ks | 4 |  | 0 | 489 | 1956 | 0 | 0 | 21 | 0 | 0 | 0 | 0 | 0 |  | Vlastní | Indiv | 0 | 0 |  | Specifikace | Běžná |  |  |  | POL3_0
SPU
55 | PC | Příplatek potrubí KG125 svodné v kanále | m | 46 |  | 0 | 0 | 0 | 230 | 10580 | 21 | 0 | 0 | 0 | 0 | 0 |  | Vlastní | Indiv | 0 | 0 |  | R-položka | Běžná |  |  |  | POL12_1
SPU
Díl: | 722 | Vodovod |  |  |  | 0 |  | 12834 |  | 76964.53 |  | 0 |  | 0 |  | 0 |  |  |  |  | 0 | [6 empty] | DIL
56 | 72217-4002 | Potrubí PP D20 PN16 polyfuzně svařované | m | 20 |  | 0 | 0 | 0 | 348 | 6960 | 21 | 0 | 0 | 0 | 0 | 0 |  | Vlastní | Indiv | 0 | 0 |  | Práce | Běžná |  |  |  | POL1_7
SPU
57 | 72217-4003 | Potrubí PP D25 PN16 polyfuzně svařované | m | 28 |  | 0 | 0 | 0 | 424 | 11872 | 21 | 0 | 0 | 0 | 0 | 0 |  | Vlastní | Indiv | 0 | 0 |  | Práce | Běžná |  |  |  | POL1_7
SPU
58 | 72217-4004 | Potrubí PP D32 PN16 polyfuzně svařované | m | 2 |  | 0 | 0 | 0 | 501 | 1002 | 21 | 0 | 0 | 0 | 0 | 0 |  | Vlastní | Indiv | 0 | 0 |  | Práce | Běžná |  |  |  | POL1_7
SPU
59 | 72217-4005 | Potrubí PP D40 PN16 polyfuzně svařované | m | 5 |  | 0 | 0 | 0 | 606 | 3030 | 21 | 0 | 0 | 0 | 0 | 0 |  | Vlastní | Indiv | 0 | 0 |  | Práce | Běžná |  |  |  | POL1_7
SPU
60 | 72217-4914 | Sestavení rozvodu – DN32 | m | 1 |  | 0 | 0 | 0 | 72 | 72 | 21 | 0 | 0 | 0 | 0 | 0 |  | Vlastní | Indiv | 0 | 0 |  | Práce | Běžná |  |  |  | POL1_7
SPU
61 | 72219-0401 | Zřízení přípojek na potrubí -DN25 | ks | 26 |  | 0 | 0 | 0 | 227 | 5902 | 21 | 0 | 0 | 0 | 0 | 0 |  | Vlastní | Indiv | 0 | 0 |  | Práce | Běžná |  |  |  | POL1_7
SPU
62 | 72223-9101 | MTZ vodovodní armatura 2 závit G1/2 | ks | 22 |  | 0 | 0 | 0 | 92 | 2024 | 21 | 0 | 0 | 0 | 0 | 0 |  | Vlastní | Indiv | 0 | 0 |  | Práce | Běžná |  |  |  | POL1_7
SPU
63 | 72223-9102 | MTZ vodovodní armatura 2 závit G3/4 | ks | 3 |  | 0 | 0 | 0 | 114 | 342 | 21 | 0 | 0 | 0 | 0 | 0 |  | Vlastní | Indiv | 0 | 0 |  | Práce | Běžná |  |  |  | POL1_7
SPU
64 | 72223-9104 | MTZ vodovodní armatura 2 závit G5/4 | ks | 2 |  | 0 | 0 | 0 | 148 | 296 | 21 | 0 | 0 | 0 | 0 | 0 |  | Vlastní | Indiv | 0 | 0 |  | Práce | Běžná |  |  |  | POL1_7
SPU
65 | 72229-0226 | Zkouška těsnosti potrubí | m | 55 |  | 0 | 0 | 0 | 60 | 3300 | 21 | 0 | 0 | 0 | 0 | 0 |  | Vlastní | Indiv | 0 | 0 |  | Práce | Běžná |  |  |  | POL1_7
SPU
66 | 72229-0234 | Proplach a dezinfekce vodovodního potrubí | m | 55 |  | 0 | 0 | 0 | 48 | 2640 | 21 | 0 | 0 | 0 | 0 | 0 |  | Vlastní | Indiv | 0 | 0 |  | Práce | Běžná |  |  |  | POL1_7
SPU
67 | 72229-0821 | Přesun DMTZ hmot pro vodovod do 6m | t | 0.00248 |  | 0 | 0 | 0 | 1720 | 4.27 | 21 | 0 | 0 | 0 | 0 | 0 |  | Vlastní | Indiv | 0 | 0 |  | Práce | Běžná |  |  |  | POL1_7
SPU
68 | 99872-2101 | Přesun pro vodovod do 6m | t | 0.13149 |  | 0 | 0 | 0 | 656 | 86.26 | 21 | 0 | 0 | 0 | 0 | 0 |  | Vlastní | Indiv | 0 | 0 |  | Práce | Běžná |  |  |  | POL1_7
SPU
69 | PC | Uzavírací ventil G1/2 s nátrubkem | ks | 6 |  | 0 | 244 | 1464 | 0 | 0 | 21 | 0 | 0 | 0 | 0 | 0 |  | Vlastní | Indiv | 0 | 0 |  | R-položka | Běžná |  |  |  | POL12_0
SPU
70 | PC | Uzavírací ventil G3/4 | ks | 2 |  | 0 | 373 | 746 | 0 | 0 | 21 | 0 | 0 | 0 | 0 | 0 |  | Vlastní | Indiv | 0 | 0 |  | R-položka | Běžná |  |  |  | POL12_0
SPU
71 | PC | Uzavírací ventil G1/2 | ks | 6 |  | 0 | 270 | 1620 | 0 | 0 | 21 | 0 | 0 | 0 | 0 | 0 |  | Vlastní | Indiv | 0 | 0 |  | R-položka | Běžná |  |  |  | POL12_0
SPU
72 | 72217-0804 | DMTZ potrubí plast –D50 | m | 4 |  | 0 | 35 | 140 | 0 | 0 | 21 | 0 | 0.00029 | 0 | 0 | 0 |  | Vlastní | Indiv | 0 | 0 |  | Specifikace | Běžná |  |  |  | POL3_0
SPU
73 | 72217-4814 | Těsnící manžeta do D63 | ks | 1 |  | 0 | 1230 | 1230 | 0 | 0 | 21 | 0 | 0 | 0 | 0 | 0 |  | Vlastní | Indiv | 0 | 0 |  | Specifikace | Běžná |  |  |  | POL3_0
SPU
74 | 72221-2441 | Orientační štítky | ks | 14 |  | 0 | 45 | 630 | 0 | 0 | 21 | 0 | 0 | 0 | 0 | 0 |  | Vlastní | Indiv | 0 | 0 |  | Specifikace | Běžná |  |  |  | POL3_0
SPU
75 | 72222-0111 | Nástěnky pro G1/2 | ks | 20 |  | 0 | 228 | 4560 | 0 | 0 | 21 | 0 | 0 | 0 | 0 | 0 |  | Vlastní | Indiv | 0 | 0 |  | Specifikace | Běžná |  |  |  | POL3_0
SPU
76 | 72222-0862 | DMTZ armatura 2 zavit -G5/4 | ks | 1 |  | 0 | 30 | 30 | 0 | 0 | 21 | 0 | 0.00132 | 0 | 0 | 0 |  | Vlastní | Indiv | 0 | 0 |  | Specifikace | Běžná |  |  |  | POL3_0
SPU
77 | 72223-1141 | Ventil pojistný G1/2-0,6MPa | ks | 3 |  | 0 | 518 | 1554 | 0 | 0 | 21 | 0 | 0 | 0 | 0 | 0 |  | Vlastní | Indiv | 0 | 0 |  | Specifikace | Běžná |  |  |  | POL3_0
SPU
78 | PC | Uzavírací ventil G5/4 | ks | 2 |  | 0 | 430 | 860 | 0 | 0 | 21 | 0 | 0 | 0 | 0 | 0 |  | Vlastní | Indiv | 0 | 0 |  | Specifikace | Běžná |  |  |  | POL3_0
SPU
79 | PC | Zpětná klapka G1/2 | ks | 3 |  | 0 | 0 | 0 | 238 | 714 | 21 | 0 | 0 | 0 | 0 | 0 |  | Vlastní | Indiv | 0 | 0 |  | R-položka | Běžná |  |  |  | POL12_1
SPU
80 | PC | Zpětná klapka G3/4 | ks | 1 |  | 0 | 0 | 0 | 320 | 320 | 21 | 0 | 0 | 0 | 0 | 0 |  | Vlastní | Indiv | 0 | 0 |  | R-položka | Běžná |  |  |  | POL12_1
SPU
81 | PC | D+M drobné závitové armatury - prodloužení mosaz | ks | 16 |  | 0 | 0 | 0 | 2400 | 38400 | 21 | 0 | 0 | 0 | 0 | 0 |  | Vlastní | Indiv | 0 | 0 |  | R-položka | Běžná |  |  |  | POL12_1
SPU
Díl: | 725 | Zařizovací předměty |  |  |  | 0 |  | 271661 |  | 66168.71 |  | 0 |  | 0.03 |  | 0 |  |  |  |  | 0 | [6 empty] | DIL
82 | 72511-9123 | MTZ WC s příslušenstvím | ks | 5 |  | 0 | 0 | 0 | 3860 | 19300 | 21 | 0 | 0 | 0 | 0 | 0 |  | Vlastní | Indiv | 0 | 0 |  | Práce | Běžná |  |  |  | POL1_7
SPU
83 | 72512-9102 | MTZ pisoáru s příslušenstvím | ks | 1 |  | 0 | 0 | 0 | 1531 | 1531 | 21 | 0 | 0 | 0 | 0 | 0 |  | Vlastní | Indiv | 0 | 0 |  | Práce | Běžná |  |  |  | POL1_7
SPU
84 | 72521-9105 | MTZ umývadla s příslušenstvím | ks | 2 |  | 0 | 0 | 0 | 1759 | 3518 | 21 | 0 | 0 | 0 | 0 | 0 |  | Vlastní | Indiv | 0 | 0 |  | Práce | Běžná |  |  |  | POL1_7
SPU
85 | 72531-9111 | MTZ dřez s příslušenstvím | ks | 1 |  | 0 | 0 | 0 | 1540 | 1540 | 21 | 0 | 0 | 0 | 0 | 0 |  | Vlastní | Indiv | 0 | 0 |  | Práce | Běžná |  |  |  | POL1_7
SPU
86 | 72559-0811 | Přesun DMTZ hmot pro kanalizace do 6m | t | 0.0272 |  | 0 | 0 | 0 | 1530 | 41.62 | 21 | 0 | 0 | 0 | 0 | 0 |  | Vlastní | Indiv | 0 | 0 |  | Práce | Běžná |  |  |  | POL1_7
SPU
87 | 72581-9201 | MTZ ventil rohový | ks | 15 |  | 0 | 0 | 0 | 139 | 2085 | 21 | 0 | 0 | 0 | 0 | 0 |  | Vlastní | Indiv | 0 | 0 |  | Práce | Běžná |  |  |  | POL1_7
SPU
88 | 72582-9115 | MTZ baterie dřezová | ks | 1 |  | 0 | 0 | 0 | 290 | 290 | 21 | 0 | 0 | 0 | 0 | 0 |  | Vlastní | Indiv | 0 | 0 |  | Práce | Běžná |  |  |  | POL1_7
SPU
89 | 72582-9235 | MTZ baterie umývadlová | ks | 6 |  | 0 | 0 | 0 | 290 | 1740 | 21 | 0 | 0 | 0 | 0 | 0 |  | Vlastní | Indiv | 0 | 0 |  | Práce | Běžná |  |  |  | POL1_7
SPU
90 | 72586-9101 | MTZ zápachových uzávěrek umývadlových | ks | 6 |  | 0 | 0 | 0 | 159 | 954 | 21 | 0 | 0 | 0 | 0 | 0 |  | Vlastní | Indiv | 0 | 0 |  | Práce | Běžná |  |  |  | POL1_7
SPU
91 | 72586-9201 | MTZ zápachových uzávěrek dřezových | ks | 1 |  | 0 | 0 | 0 | 168 | 168 | 21 | 0 | 0 | 0 | 0 | 0 |  | Vlastní | Indiv | 0 | 0 |  | Práce | Běžná |  |  |  | POL1_7
SPU
92 | 72586-9221 | MTZ zápachových uzávěrek pisoárových | ks | 1 |  | 0 | 0 | 0 | 185 | 185 | 21 | 0 | 0 | 0 | 0 | 0 |  | Vlastní | Indiv | 0 | 0 |  | Práce | Běžná |  |  |  | POL1_7
SPU
93 | 99872-5101 | Přesun pro zařizovací předměty do 6m | t | 0.78966 |  | 0 | 0 | 0 | 765 | 604.09 | 21 | 0 | 0 | 0 | 0 | 0 |  | Vlastní | Indiv | 0 | 0 |  | Práce | Běžná |  |  |  | POL1_7
SPU
94 | PC | Soubor vybavení předsíně WC (HV02) | soubor | 2 |  | 0 | 4000 | 8000 | 0 | 0 | 21 | 0 | 0 | 0 | 0 | 0 |  | Vlastní | Indiv | 0 | 0 |  | R-položka | Běžná |  |  |  | POL12_0
SPU
95 | PC | Přebalovací pult sklopný (HV03) | ks | 2 |  | 0 | 44500 | 89000 | 0 | 0 | 21 | 0 | 0 | 0 | 0 | 0 |  | Vlastní | Indiv | 0 | 0 |  | R-položka | Běžná |  |  |  | POL12_0
SPU
96 | PC | Sada nerez madel (ZP1) | sada | 2 |  | 0 | 5200 | 10400 | 0 | 0 | 21 | 0 | 0 | 0 | 0 | 0 |  | Vlastní | Indiv | 0 | 0 |  | R-položka | Běžná |  |  |  | POL12_0
SPU
97 | PC | Baterie umývadlová (UB1) | ks | 4 |  | 0 | 4080 | 16320 | 0 | 0 | 21 | 0 | 0 | 0 | 0 | 0 |  | Vlastní | Indiv | 0 | 0 |  | R-položka | Běžná |  |  |  | POL12_0
SPU
98 | PC | Baterie umývadlová s prodlouženou rukojetí (UB2) | ks | 2 |  | 0 | 2400 | 4800 | 0 | 0 | 21 | 0 | 0 | 0 | 0 | 0 |  | Vlastní | Indiv | 0 | 0 |  | R-položka | Běžná |  |  |  | POL12_0
SPU
99 | PC | Zrcadlo atypické (ZP2) | ks | 2 |  | 0 | 4000 | 8000 | 0 | 0 | 21 | 0 | 0 | 0 | 0 | 0 |  | Vlastní | Indiv | 0 | 0 |  | R-položka | Běžná |  |  |  | POL12_0
SPU
100 | PC | Soubor vybavení kabiny WC s umývadlem (HV01) | soubor | 3 |  | 0 | 5000 | 15000 | 0 | 0 | 21 | 0 | 0 | 0 | 0 | 0 |  | Vlastní | Indiv | 0 | 0 |  | R-položka | Běžná |  |  |  | POL12_0
SPU
101 | PC | Baterie dřezová páková s výt.sprškou (DB1) | ks | 1 |  | 0 | 3060 | 3060 | 0 | 0 | 21 | 0 | 0 | 0 | 0 | 0 |  | Vlastní | Indiv | 0 | 0 |  | R-položka | Běžná |  |  |  | POL12_0
SPU
102 | PC | Rohový nerez ventil (RV) | ks | 15 |  | 0 | 960 | 14400 | 0 | 0 | 21 | 0 | 0 | 0 | 0 | 0 |  | Vlastní | Indiv | 0 | 0 |  | R-položka | Běžná |  |  |  | POL12_0
SPU
103 | PC | Dřez nerezový se sifonem a příslušenstvím (DŘ1) | ks | 1 |  | 0 | 6100 | 6100 | 0 | 0 | 21 | 0 | 0 | 0 | 0 | 0 |  | Vlastní | Indiv | 0 | 0 |  | R-položka | Běžná |  |  |  | POL12_0
|  | Zásobník na ručníky v roli nerez (HV04) : | [25 empty] | VV | 0
|  | 1 |  | 1 | [23 empty] | VV | 0
SPU
104 | PC | Umývadlo s příslušenstvím pro imobilní (UM3) | ks | 2 |  | 0 | 1100 | 2200 | 0 | 0 | 21 | 0 | 0 | 0 | 0 | 0 |  | Vlastní | Indiv | 0 | 0 |  | R-položka | Běžná |  |  |  | POL12_0
|  | Pumpička na tekuté mýdlo (HV05) : | [25 empty] | VV | 0
|  | 2 |  | 2 | [23 empty] | VV | 0
SPU
105 | PC | Pisoár s příslušenstvím (PS3) | ks | 1 |  | 0 | 3860 | 3860 | 0 | 0 | 21 | 0 | 0 | 0 | 0 | 0 |  | Vlastní | Indiv | 0 | 0 |  | R-položka | Běžná |  |  |  | POL12_0
SPU
106 | PC | WC s příslušenstvím (WC1) | ks | 3 |  | 0 | 4200 | 12600 | 0 | 0 | 21 | 0 | 0 | 0 | 0 | 0 |  | Vlastní | Indiv | 0 | 0 |  | R-položka | Běžná |  |  |  | POL12_0
SPU
107 | PC | WC s příslušenstvím pro imobilní (WC2) | ks | 2 |  | 0 | 2100 | 4200 | 0 | 0 | 21 | 0 | 0 | 0 | 0 | 0 |  | Vlastní | Indiv | 0 | 0 |  | R-položka | Běžná |  |  |  | POL12_0
SPU
108 | PC | Soubor vybavení kabiny imobilní WC (HV06) | ks | 2 |  | 0 | 15000 | 30000 | 0 | 0 | 21 | 0 | 0 | 0 | 0 | 0 |  | Vlastní | Indiv | 0 | 0 |  | R-položka | Běžná |  |  |  | POL12_0
SPU
109 | PC.1 | Zásobník na ručníky v roli nerez ( HV 04 ) | ks | 6 |  | 0 | 4000 | 24000 | 0 | 0 | 21 | 0 | 0 | 0 | 0 | 0 |  | Vlastní | Indiv | 0 | 0 |  | R-položka | Běžná |  |  |  | POL12_0
SPU
110 | PC.2 | Pumpička na tekůté mýdlo ( HV 05 ) | ks | 4 |  | 0 | 2000 | 8000 | 0 | 0 | 21 | 0 | 0 | 0 | 0 | 0 |  | Vlastní | Indiv | 0 | 0 |  | R-položka | Běžná |  |  |  | POL12_0
SPU
111 | 72532-0821 | DMTZ dřezu | ks | 1 |  | 0 | 165 | 165 | 0 | 0 | 21 | 0 | 0.0272 | 0.03 | 0 | 0 |  | Vlastní | Indiv | 0 | 0 |  | Specifikace | Běžná |  |  |  | POL3_0
SPU
112 | 72553-2111 | Ohřívač TUV elektrická průtokový tlakový 4,5/7,0kW | ks | 1 |  | 0 | 3400 | 3400 | 0 | 0 | 21 | 0 | 0 | 0 | 0 | 0 |  | Vlastní | Indiv | 0 | 0 |  | Specifikace | Běžná |  |  |  | POL3_0
SPU
113 | 72553-2401 | Ohřívač TUV elektrický průtokový tlakový 3,0kW | ks | 2 |  | 0 | 2300 | 4600 | 0 | 0 | 21 | 0 | 0 | 0 | 0 | 0 |  | Vlastní | Indiv | 0 | 0 |  | Specifikace | Běžná |  |  |  | POL3_0
SPU
114 | 72553-5211 | Pojistný ventil G1/2-6B | ks | 3 |  | 0 | 832 | 2496 | 0 | 0 | 21 | 0 | 0 | 0 | 0 | 0 |  | Vlastní | Indiv | 0 | 0 |  | Specifikace | Běžná |  |  |  | POL3_0
SPU
115 | 72586-6104 | Zápach.uzávěrka pro odvod kondenzátu s příd.mech.záp.uz. | ks | 2 |  | 0 | 530 | 1060 | 0 | 0 | 21 | 0 | 0 | 0 | 0 | 0 |  | Vlastní | Indiv | 0 | 0 |  | Specifikace | Běžná |  |  |  | POL3_0
SPU
116 | PC | MTZ přebalovací pult sklopný | ks | 2 |  | 0 | 0 | 0 | 3800 | 7600 | 21 | 0 | 0 | 0 | 0 | 0 |  | Vlastní | Indiv | 0 | 0 |  | R-položka | Běžná |  |  |  | POL12_1
SPU
117 | PC | MTZ soubor vybavení předsíně WC | soubor | 2 |  | 0 | 0 | 0 | 2500 | 5000 | 21 | 0 | 0 | 0 | 0 | 0 |  | Vlastní | Indiv | 0 | 0 |  | R-položka | Běžná |  |  |  | POL12_1
SPU
118 | PC | MTZ soubor vybavení kabiny WC | soubor | 5 |  | 0 | 0 | 0 | 3500 | 17500 | 21 | 0 | 0 | 0 | 0 | 0 |  | Vlastní | Indiv | 0 | 0 |  | R-položka | Běžná |  |  |  | POL12_1
SPU
119 | PC | MTZ zrcadlo atypické | ks | 2 |  | 0 | 0 | 0 | 720 | 1440 | 21 | 0 | 0 | 0 | 0 | 0 |  | Vlastní | Indiv | 0 | 0 |  | R-položka | Běžná |  |  |  | POL12_1
SPU
120 | PC | MTZ sady nerez madel | sada | 2 |  | 0 | 0 | 0 | 1206 | 2412 | 21 | 0 | 0 | 0 | 0 | 0 |  | Vlastní | Indiv | 0 | 0 |  | R-položka | Běžná |  |  |  | POL12_1
SPU
121 | PC | Poplatek za ekol.likvidaci demont.s naložením a odvozem 5km | t | 0.04 |  | 0 | 0 | 0 | 6500 | 260 | 21 | 0 | 0 | 0 | 0 | 0 |  | Vlastní | Indiv | 0 | 0 |  | R-položka | Běžná |  |  |  | POL12_1
[26 empty] | 15 | 21 | SPU
| Celkem |  |  |  |  | 0 | [19 empty] | 0 | 0 | SUM
END
Note on S6: Jedná se o informaci, zda se jedná o položku, která je do rozpočtu zadána z cenové soustavy RTS, nebo vlastní.
Note on T6: Jedná se o název CÚ, která je zadána u položky rozpočtu