## Rekapitulace stavby
Export Komplet | [28 empty] | 2.0 |  |  |  |  | False | False | {8866e347-17a6-49f5-9fbf-a609caa9f042}
[20 empty] | >> skryté sloupce << | [12 empty] | 0,01 | 21
[33 empty] | 0,01 | 12
|  | REKAPITULACE STAVBY | [18 empty] | v --- níže se nacházejí doplnkové a pomocné údaje k sestavám --- v | [11 empty] | 0,001
|  | Kód: | [30 empty] | 0,01
|  | Stavba: |  |  |  |  | 72000 - Stavební úpravy vybraných částí Arcibiskupského zámku SO 03 Obnova vinných sklepů - expozice | [25 empty] | 0,01
|  | KSO: | [13 empty] | CC-CZ: | [16 empty] | 0,01
|  | Místo: |  |  |  |  | Kroměříž | [8 empty] | Datum: | [16 empty] | 0,01
0,01
|  | Zadavatel: | [13 empty] | IČ: |  | 445151 | [14 empty] | 0,01
|  |  | Arcibiskupství olomoucké, Wurmova 562/9, 779 00 Olomouc | [12 empty] | DIČ: |  | CZ699007032 | [14 empty] | 0,01
0,01
|  | Zhotovitel: | [13 empty] | IČ: | [16 empty] | 0,01
[16 empty] | DIČ: | [16 empty] | 0,01
False
|  | Projektant: | [13 empty] | IČ: | [16 empty] | False
|  |  | Ateliér Štěpán | [12 empty] | DIČ: | [16 empty] | True
0,01
|  | Zpracovatel: | [13 empty] | IČ: | [16 empty] | 0,01
[16 empty] | DIČ: | [16 empty] | True
Poznámka:
|  | Cena bez DPH | [13 empty] | 0
[8 empty] | Sazba daně |  |  | Základ daně |  |  |  |  | Výše daně
|  | DPH |  | základní |  |  |  | 21% |  |  | 0 |  |  |  |  | 0
|  |  |  | snížená |  |  |  | 12% |  |  | 0 |  |  |  |  | 0
|  |  |  | zákl. přenesená |  |  |  | 21% |  |  | 0 |  |  |  |  | 0
|  |  |  | sníž. přenesená |  |  |  | 12% |  |  | 0 |  |  |  |  | 0
|  |  |  | nulová |  |  |  | 0% |  |  | 0 |  |  |  |  | 0
|  | Cena bez DPH | [6 empty] | v |  |  | CZK |  |  |  | 0
|  | Projektant | [11 empty] | Zpracovatel
|  | Datum a podpis: | [7 empty] | Razítko |  |  |  | Datum a podpis: |  |  | Razítko
|  | Objednavatel | [11 empty] | Zhotovitel
|  | Datum a podpis: | [7 empty] | Razítko |  |  |  | Datum a podpis: |  |  | Razítko
REKAPITULACE OBJEKTŮ STAVBY A SOUPISŮ PRACÍ
Kód:
| Stavba: | [6 empty] | 72000 - Stavební úpravy vybraných částí Arcibiskupského zámku SO 03 Obnova vinných sklepů - expozice
| Místo: | [6 empty] | Kroměříž | [6 empty] | Datum:
| Zadavatel: | [6 empty] | Arcibiskupství olomoucké, Wurmova 562/9, 779 00 Olomouc | [6 empty] | Projektant: | [5 empty] | Informatívní údaje z listů zakázek
| Zhotovitel: | [13 empty] | Zpracovatel:
| Kód |  |  |  | Popis | [7 empty] | Cena bez DPH [CZK] | [5 empty] | Typ |  | z toho Ostat. náklady [CZK] | DPH [CZK] | Normohodiny [h] | DPH základní [CZK] | DPH snížená [CZK] | DPH základní přenesená [CZK] | DPH snížená přenesená [CZK] | Základna DPH základní | Základna DPH snížená | Základna DPH zákl. přenesená | Základna DPH sníž. přenesená | Základna DPH nulová
| Náklady z rozpočtů | [11 empty] | 0 | [7 empty] | 0 | 0 | #REF! | 0 | 0 | 0 | 0 | 0 | 0 | 0 | 0 | 0 | D | 0 | ###NOIMPORT### | IMPORT | {8866e347-17a6-49f5-9fbf-a609caa9f042} | {00000000-0000-0000-0000-000000000000}
/ |  | D1.1. |  |  |  | Stavební část | [6 empty] | 0 | [5 empty] | STA |  | 0 | 0 | 3432.9019 | 0 | 0 | 0 | 0 | 0 | 0 | 0 | 0 | 0 |  | 1 |  | IMPORT | {c25f3e40-8371-4d38-8d63-ae712b6ab4e6} | {8866e347-17a6-49f5-9fbf-a609caa9f042} | 2
/ |  | D.1.4.1 |  |  |  | Zdravotechnické instalace | [6 empty] | 0 | [5 empty] | STA |  | 0 | 0 | 0 | 0 | 0 | 0 | 0 | 0 | 0 | 0 | 0 | 0 |  | 1 |  | IMPORT | {0025609e-b291-4a25-ae52-495a6afee9bd} | {8866e347-17a6-49f5-9fbf-a609caa9f042} | 2
/ |  | D.1.4.2 |  |  |  | Slaboproudé instalace | [6 empty] | 0 | [5 empty] | STA |  | 0 | 0 | #REF! | 0 | 0 | 0 | 0 | 0 | 0 | 0 | 0 | 0 |  | 1 |  | IMPORT | {a029c4b3-9caf-4b84-abe6-63faa7fcb2df} | {8866e347-17a6-49f5-9fbf-a609caa9f042} | 2
/ |  | D.1.4.3 |  |  |  | Silnoproudé elektroinstalace | [6 empty] | 0 | [5 empty] | STA |  | 0 | 0 | 0 | 0 | 0 | 0 | 0 | 0 | 0 | 0 | 0 | 0 |  | 1 |  | IMPORT | {ea7732d8-cd4d-416d-ac9e-0c52f1bc127a} | {8866e347-17a6-49f5-9fbf-a609caa9f042} | 2
/ |  | D.1.4.3S |  |  |  | Silnoproudé instalace - svítidla | [6 empty] | 0 | [5 empty] | STA |  | 0 | 0 | 0 | 0 | 0 | 0 | 0 | 0 | 0 | 0 | 0 | 0 |  | 1 |  | IMPORT | {4faa96cf-0888-4759-93a1-3a58a0869e4c} | {8866e347-17a6-49f5-9fbf-a609caa9f042} | 2
/ |  | D.1.4.4 |  |  |  | Měření a regulace | [6 empty] | 0 | [5 empty] | STA |  | 0 | 0 | 0 | 0 | 0 | 0 | 0 | 0 | 0 | 0 | 0 | 0 |  | 1 |  | IMPORT | {968ecff6-32e8-4696-a8cb-d8ed4375cdd0} | {8866e347-17a6-49f5-9fbf-a609caa9f042} | 2
/ |  | D.2.1 |  |  |  | Areálová kanalizace | [6 empty] | 0 | [5 empty] | STA |  | 0 | 0 | 0 | 0 | 0 | 0 | 0 | 0 | 0 | 0 | 0 | 0 |  | 1 |  | IMPORT | {044126f7-ab6b-4980-aef4-d5eac451d4e2} | {8866e347-17a6-49f5-9fbf-a609caa9f042} | 2
/ |  | VRN |  |  |  | Vedlejší a ostatní náklady stavby | [6 empty] | 0 | [5 empty] | STA |  | 0 | 0 | 0 | 0 | 0 | 0 | 0 | 0 | 0 | 0 | 0 | 0 |  | 1 |  | IMPORT | {f88782b1-c918-4113-98a9-40ea3cce915c} | {8866e347-17a6-49f5-9fbf-a609caa9f042} | 2

## D1.1. - Stavební část
[9 empty] | >> skryté sloupce << | [9 empty] | {c25f3e40-8371-4d38-8d63-ae712b6ab4e6}
2
| KRYCÍ LIST SOUPISU PRACÍ | [8 empty] | v --- níže se nacházejí doplnkové a pomocné údaje k sestavám --- v | [8 empty] | False
Stavba:
72000 - Stavební úpravy vybraných částí Arcibiskupského zámku SO 03 Obnova vinných sklepů - expozice
Objekt:
D1.1. - Stavební část
| KSO: |  |  |  |  | CC-CZ:
| Místo: |  | Kroměříž |  |  | Datum:
| Zadavatel: |  |  |  |  | IČ: | 445151
|  | Arcibiskupství olomoucké, Wurmova 562/9, 779 00 Olomouc |  |  |  | DIČ: | CZ699007032
| Zhotovitel: |  |  |  |  | IČ:
DIČ:
| Projektant: |  |  |  |  | IČ:
|  | Ateliér Štěpán |  |  |  | DIČ:
| Zpracovatel: |  |  |  |  | IČ:
DIČ:
Poznámka:
| Cena bez DPH | [5 empty] | 0
|  |  | Základ daně |  |  | Sazba daně | Výše daně
| DPH | základní | 0 |  |  | 21% | 0
|  | snížená | 0 |  |  | 12% | 0
|  | zákl. přenesená | 0 |  |  | 21% | 0
|  | sníž. přenesená | 0 |  |  | 12% | 0
|  | nulová | 0 |  |  | 0% | 0
| Cena s DPH |  |  | v | CZK |  | 0
| Projektant |  |  | Zpracovatel
| Datum a podpis: |  | Razítko | Datum a podpis: |  |  | Razítko
| Objednavatel |  |  | Zhotovitel
| Datum a podpis: |  | Razítko | Datum a podpis: |  |  | Razítko
REKAPITULACE ČLENĚNÍ SOUPISU PRACÍ
Stavba:
72000 - Stavební úpravy vybraných částí Arcibiskupského zámku SO 03 Obnova vinných sklepů - expozice
Objekt:
D1.1. - Stavební část
Místo: |  |  | Kroměříž |  |  | Datum:
Zadavatel: |  |  | Arcibiskupství olomoucké, Wurmova 562/9, 779 00 Olomouc |  |  | Projektant:
Zhotovitel: | [5 empty] | Zpracovatel:
Kód dílu - Popis | [6 empty] | Cena celkem [CZK]
Náklady ze soupisu prací | [6 empty] | 0 | [12 empty] | -1
| HSV - Práce a dodávky HSV | [5 empty] | 0
| 1 - Zemní práce | [5 empty] | 0
| 3 - Svislé a kompletní konstrukce | [5 empty] | 0
| 4 - Vodorovné konstrukce | [5 empty] | 0
| 6 - Úpravy povrchů, podlahy a osazování výplní | [5 empty] | 0
| 9 - Ostatní konstrukce a práce, bourání | [5 empty] | 0
| 997 - Přesun sutě | [5 empty] | 0
| 998 - Přesun hmot | [5 empty] | 0
| PSV - Práce a dodávky PSV | [5 empty] | 0
| 751 - Vzduchotechnika | [5 empty] | 0
| 762 - Konstrukce tesařské | [5 empty] | 0
| 766 - Konstrukce truhlářské | [5 empty] | 0
| 767 - Konstrukce zámečnické | [5 empty] | 0
| 772 - Podlahy z kamene | [5 empty] | 0
| 777 - Podlahy lité | [5 empty] | 0
| 783 - Dokončovací práce - nátěry | [5 empty] | 0
| 784 - Dokončovací práce - malby a tapety | [5 empty] | 0
SOUPIS PRACÍ
Stavba:
72000 - Stavební úpravy vybraných částí Arcibiskupského zámku SO 03 Obnova vinných sklepů - expozice
Objekt:
D1.1. - Stavební část
Místo: |  |  | Kroměříž |  |  | Datum:
Zadavatel: |  |  | Arcibiskupství olomoucké, Wurmova 562/9, 779 00 Olomouc |  |  | Projektant:
Zhotovitel: | [5 empty] | Zpracovatel:
PČ | Typ | Kód | Popis | MJ | Množství | J.cena [CZK] | Cena celkem [CZK] | Cenová soustava |  |  | DPH | J. Nh [h] | Nh celkem [h] | J. hmotnost [t] | Hmotnost celkem [t] | J. suť [t] | Suť Celkem [t]
Náklady soupisu celkem | [6 empty] | 0 | [5 empty] | 3432.9019 |  | 289.3982 |  | 77.8117 |  | D | -1 | [10 empty] | 0
| D | HSV | Práce a dodávky HSV |  |  |  | 0 | [5 empty] | 2873.6779 |  | 280.9992 |  | 71.535 | 1 | D | 0 |  |  |  | ROZPOCET | [6 empty] | 0
| D | 1 | Zemní práce |  |  |  | 0 | [5 empty] | 27.7222 |  | 0 |  | 0 | 1 | D | 1 |  |  |  | ROZPOCET | [6 empty] | 0
1 | K | 139711111 | Vykopávky v uzavřených prostorech v hornině třídy těžitelnosti I skupiny 1 až 3 ručně | m3 | 1.078 |  | 0 | CS ÚRS 2025 02 |  |  | základní | 7.127 | 7.6829 | 0 | 0 | 0 | 0 | 4 | K | 2 |  |  |  | ROZPOCET | 0 | 0 | 0 | 0 | 0 | 1 | 0 | 4 | 1182332061
| Online PSC |  | https://podminky.urs.cz/item/CS_URS_2025_02/139711111 | [15 empty] | Online PSC | 2
| VV |  | odstranění hliněné podlahy | [15 empty] | VV | 2 | 1 | True | 0 | ROZPOCET
| VV |  | místnost 1.04A | [15 empty] | VV | 2 | 1 | True | 0 | ROZPOCET
| VV |  | 8,5*0,08 |  | 0.68 | [13 empty] | VV | 2 | 2 | True | 0 | ROZPOCET
| VV |  | místnost 1.06 | [15 empty] | VV | 2 | 1 | True | 0 | ROZPOCET
| VV |  | 6,63*0,06 |  | 0.398 | [13 empty] | VV | 2 | 2 | True | 0 | ROZPOCET
| VV |  | Součet |  | 1.078 | [13 empty] | VV | 2 | 4 | True | 1 | ROZPOCET
2 | K | 139712111 | Vykopávky v uzavřených prostorech v hornině třídy těžitelnosti II skupiny 4 až 5 ručně | m3 | 1 |  | 0 | CS ÚRS 2025 02 |  |  | základní | 11.941 | 11.941 | 0 | 0 | 0 | 0 | 4 | K | 2 |  |  |  | ROZPOCET | 0 | 0 | 0 | 0 | 0 | 1 | 0 | 4 | 208163209
| Online PSC |  | https://podminky.urs.cz/item/CS_URS_2025_02/139712111 | [15 empty] | Online PSC | 2
| VV |  | další drobné odkopávky | [15 empty] | VV | 2 | 1 | True | 0 | ROZPOCET
| VV |  | 1 |  | 1 | [13 empty] | VV | 2 | 2 | True | 0 | ROZPOCET
| VV |  | Součet |  | 1 | [13 empty] | VV | 2 | 4 | True | 1 | ROZPOCET
3 | K | 162211311 | Vodorovné přemístění výkopku z horniny třídy těžitelnosti I skupiny 1 až 3 stavebním kolečkem do 10 m | m3 | 1.078 |  | 0 | CS ÚRS 2025 02 |  |  | základní | 0.411 | 0.44306 | 0 | 0 | 0 | 0 | 4 | K | 2 |  |  |  | ROZPOCET | 0 | 0 | 0 | 0 | 0 | 1 | 0 | 4 | 532208840
| Online PSC |  | https://podminky.urs.cz/item/CS_URS_2025_02/162211311 | [15 empty] | Online PSC | 2
4 | K | 162211319 | Příplatek k vodorovnému přemístění výkopku z horniny třídy těžitelnosti I skupiny 1 až 3 stavebním kolečkem za každých dalších 10 m | m3 | 5.39 |  | 0 | CS ÚRS 2025 02 |  |  | základní | 0.379 | 2.0428 | 0 | 0 | 0 | 0 | 4 | K | 2 |  |  |  | ROZPOCET | 0 | 0 | 0 | 0 | 0 | 1 | 0 | 4 | -1971405280
| Online PSC |  | https://podminky.urs.cz/item/CS_URS_2025_02/162211319 | [15 empty] | Online PSC | 2
| VV |  | 1,078*5 'Přepočtené koeficientem množství |  | 5.39 | [13 empty] | VV | 2 | 2 | False | 1 | ROZPOCET
5 | K | 162211321 | Vodorovné přemístění výkopku z horniny třídy těžitelnosti II skupiny 4 a 5 stavebním kolečkem do 10 m | m3 | 1 |  | 0 | CS ÚRS 2025 02 |  |  | základní | 0.488 | 0.488 | 0 | 0 | 0 | 0 | 4 | K | 2 |  |  |  | ROZPOCET | 0 | 0 | 0 | 0 | 0 | 1 | 0 | 4 | -1159839795
| Online PSC |  | https://podminky.urs.cz/item/CS_URS_2025_02/162211321 | [15 empty] | Online PSC | 2
6 | K | 162211329 | Příplatek k vodorovnému přemístění výkopku z horniny třídy těžitelnosti II skupiny 4 a 5 stavebním kolečkem za každých dalších 10 m | m3 | 5 |  | 0 | CS ÚRS 2025 02 |  |  | základní | 0.45 | 2.25 | 0 | 0 | 0 | 0 | 4 | K | 2 |  |  |  | ROZPOCET | 0 | 0 | 0 | 0 | 0 | 1 | 0 | 4 | -1878990580
| Online PSC |  | https://podminky.urs.cz/item/CS_URS_2025_02/162211329 | [15 empty] | Online PSC | 2
| VV |  | 1*5 'Přepočtené koeficientem množství |  | 5 | [13 empty] | VV | 2 | 2 | False | 1 | ROZPOCET
7 | K | 162751117 | Vodorovné přemístění přes 9 000 do 10000 m výkopku/sypaniny z horniny třídy těžitelnosti I skupiny 1 až 3 | m3 | 2.078 |  | 0 | CS ÚRS 2025 02 |  |  | základní | 0.087 | 0.18079 | 0 | 0 | 0 | 0 | 4 | K | 2 |  |  |  | ROZPOCET | 0 | 0 | 0 | 0 | 0 | 1 | 0 | 4 | 1599265460
| Online PSC |  | https://podminky.urs.cz/item/CS_URS_2025_02/162751117 | [15 empty] | Online PSC | 2
| VV |  | 1,078+1 |  | 2.078 | [13 empty] | VV | 2 | 2 | True | 1 | ROZPOCET
8 | K | 167111101 | Nakládání výkopku z hornin třídy těžitelnosti I skupiny 1 až 3 ručně | m3 | 1.078 |  | 0 | CS ÚRS 2025 02 |  |  | základní | 1.137 | 1.2257 | 0 | 0 | 0 | 0 | 4 | K | 2 |  |  |  | ROZPOCET | 0 | 0 | 0 | 0 | 0 | 1 | 0 | 4 | 1808269625
| Online PSC |  | https://podminky.urs.cz/item/CS_URS_2025_02/167111101 | [15 empty] | Online PSC | 2
9 | K | 167111102 | Nakládání výkopku z hornin třídy těžitelnosti II skupiny 4 a 5 ručně | m3 | 1 |  | 0 | CS ÚRS 2025 02 |  |  | základní | 1.468 | 1.468 | 0 | 0 | 0 | 0 | 4 | K | 2 |  |  |  | ROZPOCET | 0 | 0 | 0 | 0 | 0 | 1 | 0 | 4 | -1476132547
| Online PSC |  | https://podminky.urs.cz/item/CS_URS_2025_02/167111102 | [15 empty] | Online PSC | 2
10 | K | 171201231 | Poplatek za uložení zeminy a kamení na recyklační skládce (skládkovné) kód odpadu 17 05 04 | t | 3.948 |  | 0 | CS ÚRS 2025 02 |  |  | základní | 0 | 0 | 0 | 0 | 0 | 0 | 4 | K | 2 |  |  |  | ROZPOCET | 0 | 0 | 0 | 0 | 0 | 1 | 0 | 4 | -338388674
| Online PSC |  | https://podminky.urs.cz/item/CS_URS_2025_02/171201231 | [15 empty] | Online PSC | 2
| VV |  | 1,078+1 |  | 2.078 | [13 empty] | VV | 2 | 2 | True | 1 | ROZPOCET
| VV |  | 2,078*1,9 'Přepočtené koeficientem množství |  | 3.948 | [13 empty] | VV | 2 | 2 | False | 1 | ROZPOCET
| D | 3 | Svislé a kompletní konstrukce |  |  |  | 0 | [5 empty] | 67.5079 |  | 8.894 |  | 0 | 1 | D | 1 |  |  |  | ROZPOCET | [6 empty] | 0
11 | K | 3311239R1 | Montáž prefabrikované betonové základové patky | kus | 24 |  | 0 | Vlastní |  |  | základní | 2.195 | 52.68 | 0 | 0 | 0 | 0 | 4 | K | 2 |  |  |  | ROZPOCET | 0 | 0 | 0 | 0 | 0 | 1 | 0 | 4 | 600606009
| VV |  | 1.NP | [15 empty] | VV | 2 | 1 | True | 0 | ROZPOCET
| VV |  | místnost 1.05 | [15 empty] | VV | 2 | 1 | True | 0 | ROZPOCET
| VV |  | 24 |  | 24 | [13 empty] | VV | 2 | 2 | True | 1 | ROZPOCET
12 | M | 593-001 | prefabrikovaná betonová patka 400x400x200 mm | kus | 23 |  | 0 | Vlastní |  |  | základní | 0 | 0 | 0.08 | 1.84 | 0 | 0 | 8 | M | 2 |  |  |  | ROZPOCET | 0 | 0 | 0 | 0 | 0 | 1 | 0 | 4 | 1024859897
13 | M | 593-002 | prefabrikovaná betonová patka 400x640x200 mm | kus | 1 |  | 0 | Vlastní |  |  | základní | 0 | 0 | 0.08 | 0.08 | 0 | 0 | 8 | M | 2 |  |  |  | ROZPOCET | 0 | 0 | 0 | 0 | 0 | 1 | 0 | 4 | -1198783963
14 | K | 3893810R1 | Dobetonování drobných konstrukcí základů apod. vč. bednění | m3 | 2.637 |  | 0 | Vlastní |  |  | základní | 5.623 | 14.8279 | 2.6447 | 6.974 | 0 | 0 | 4 | K | 2 |  |  |  | ROZPOCET | 0 | 0 | 0 | 0 | 0 | 1 | 0 | 4 | -1543769026
| VV |  | místnost 1.01B | [15 empty] | VV | 2 | 1 | True | 0 | ROZPOCET
| VV |  | založení stěny se vstupními dveřmi | [15 empty] | VV | 2 | 1 | True | 0 | ROZPOCET
| VV |  | 2*0,7*0,4*0,2 |  | 0.112 | [13 empty] | VV | 2 | 2 | True | 0 | ROZPOCET
| VV |  | 1.NP | [15 empty] | VV | 2 | 1 | True | 0 | ROZPOCET
| VV |  | místnost 1.08 | [15 empty] | VV | 2 | 1 | True | 0 | ROZPOCET
| VV |  | 3*0,6*0,6*0,8 |  | 0.864 | [13 empty] | VV | 2 | 2 | True | 0 | ROZPOCET
| VV |  | (0,6*(0,72+0,445)/2)*0,8 |  | 0.28 | [13 empty] | VV | 2 | 2 | True | 0 | ROZPOCET
| VV |  | 0,7*0,68*0,8 |  | 0.381 | [13 empty] | VV | 2 | 2 | True | 0 | ROZPOCET
| VV |  | další dobetonávky | [15 empty] | VV | 2 | 1 | True | 0 | ROZPOCET
| VV |  | 1 |  | 1 | [13 empty] | VV | 2 | 2 | True | 0 | ROZPOCET
| VV |  | Součet |  | 2.637 | [13 empty] | VV | 2 | 4 | True | 1 | ROZPOCET
| D | 4 | Vodorovné konstrukce |  |  |  | 0 | [5 empty] | 81.8116 |  | 10.759 |  | 0 | 1 | D | 1 |  |  |  | ROZPOCET | [6 empty] | 0
15 | K | 434231111 | Schodišťové stupně přímé z cihel dl 290 mm na stojato | m | 78.665 |  | 0 | CS ÚRS 2025 02 |  |  | základní | 1.04 | 81.8116 | 0.13677 | 10.759 | 0 | 0 | 4 | K | 2 |  |  |  | ROZPOCET | 0 | 0 | 0 | 0 | 0 | 1 | 0 | 4 | -892546008
| Online PSC |  | https://podminky.urs.cz/item/CS_URS_2025_02/434231111 | [15 empty] | Online PSC | 2
| VV |  | doplnění schodiště | [15 empty] | VV | 2 | 1 | True | 0 | ROZPOCET
| VV |  | místnost 1.01A | [15 empty] | VV | 2 | 1 | True | 0 | ROZPOCET
| VV |  | 25*2,525 |  | 63.125 | [13 empty] | VV | 2 | 2 | True | 0 | ROZPOCET
| VV |  | 7*2,22 |  | 15.54 | [13 empty] | VV | 2 | 2 | True | 0 | ROZPOCET
| VV |  | Součet |  | 78.665 | [13 empty] | VV | 2 | 4 | True | 1 | ROZPOCET
| D | 6 | Úpravy povrchů, podlahy a osazování výplní |  |  |  | 0 | [5 empty] | 555.8936 |  | 245.7394 |  | 0 | 1 | D | 1 |  |  |  | ROZPOCET | [6 empty] | 0
16 | K | 612311141 | Vápenná omítka štuková dvouvrstvá vnitřních stěn nanášená ručně | m2 | 20.04 |  | 0 | CS ÚRS 2025 02 |  |  | základní | 0.46 | 9.2184 | 0.01733 | 0.34729 | 0 | 0 | 4 | K | 2 |  |  |  | ROZPOCET | 0 | 0 | 0 | 0 | 0 | 1 | 0 | 4 | -832895177
| Online PSC |  | https://podminky.urs.cz/item/CS_URS_2025_02/612311141 | [15 empty] | Online PSC | 2
| VV |  | místnost 1.07 C | [15 empty] | VV | 2 | 1 | True | 0 | ROZPOCET
| VV |  | stěny viz *3 | [15 empty] | VV | 2 | 1 | True | 0 | ROZPOCET
| VV |  | (2*1,945+2*2,063)*2,5 |  | 20.04 | [13 empty] | VV | 2 | 2 | True | 1 | ROZPOCET
17 | K | 612311191 | Příplatek k vápenné omítce vnitřních stěn za každých dalších 5 mm tloušťky ručně | m2 | 20.04 |  | 0 | CS ÚRS 2025 02 |  |  | základní | 0.085 | 1.7034 | 0.00735 | 0.14729 | 0 | 0 | 4 | K | 2 |  |  |  | ROZPOCET | 0 | 0 | 0 | 0 | 0 | 1 | 0 | 4 | 1240365678
| Online PSC |  | https://podminky.urs.cz/item/CS_URS_2025_02/612311191 | [15 empty] | Online PSC | 2
18 | K | 612315225 | Vápenná štuková omítka malých ploch přes 1 do 4 m2 na stěnách | kus | 2 |  | 0 | CS ÚRS 2025 02 |  |  | základní | 2.431 | 4.862 | 0.1541 | 0.3082 | 0 | 0 | 4 | K | 2 |  |  |  | ROZPOCET | 0 | 0 | 0 | 0 | 0 | 1 | 0 | 4 | 2075575029
| Online PSC |  | https://podminky.urs.cz/item/CS_URS_2025_02/612315225 | [15 empty] | Online PSC | 2
| VV |  | zapravení venkovní omítky po bourání a prorážení | [15 empty] | VV | 2 | 1 | True | 0 | ROZPOCET
| VV |  | 2 |  | 2 | [13 empty] | VV | 2 | 2 | True | 1 | ROZPOCET
19 | K | 619995001 | Začištění omítek kolem oken, dveří, podlah nebo obkladů | m | 14.62 |  | 0 | CS ÚRS 2025 02 |  |  | základní | 0.37 | 5.4094 | 0.0015 | 0.02193 | 0 | 0 | 4 | K | 2 |  |  |  | ROZPOCET | 0 | 0 | 0 | 0 | 0 | 1 | 0 | 4 | 338371112
| Online PSC |  | https://podminky.urs.cz/item/CS_URS_2025_02/619995001 | [15 empty] | Online PSC | 2
| VV |  | PSV 0-1/01 | [15 empty] | VV | 2 | 1 | True | 0 | ROZPOCET
| VV |  | 1,58+2*0,68 |  | 2.94 | [13 empty] | VV | 2 | 2 | True | 0 | ROZPOCET
| VV |  | PSV 0-1/02 | [15 empty] | VV | 2 | 1 | True | 0 | ROZPOCET
| VV |  | 1,52+2*0,5 |  | 2.52 | [13 empty] | VV | 2 | 2 | True | 0 | ROZPOCET
| VV |  | PSV 0-1/03 | [15 empty] | VV | 2 | 1 | True | 0 | ROZPOCET
| VV |  | 1,52+2*0,5 |  | 2.52 | [13 empty] | VV | 2 | 2 | True | 0 | ROZPOCET
| VV |  | PSV 0-1/04 | [15 empty] | VV | 2 | 1 | True | 0 | ROZPOCET
| VV |  | 1,52+2*0,5 |  | 2.52 | [13 empty] | VV | 2 | 2 | True | 0 | ROZPOCET
| VV |  | PSV 0-1/05 | [15 empty] | VV | 2 | 1 | True | 0 | ROZPOCET
| VV |  | 2,24+2*0,94 |  | 4.12 | [13 empty] | VV | 2 | 2 | True | 0 | ROZPOCET
| VV |  | Součet |  | 14.62 | [13 empty] | VV | 2 | 4 | True | 1 | ROZPOCET
20 | K | 631311124 | Mazanina tl přes 80 do 120 mm z betonu prostého bez zvýšených nároků na prostředí tř. C 16/20 | m3 | 9.46 |  | 0 | CS ÚRS 2025 02 |  |  | základní | 2.58 | 24.4068 | 2.301 | 21.7676 | 0 | 0 | 4 | K | 2 |  |  |  | ROZPOCET | 0 | 0 | 0 | 0 | 0 | 1 | 0 | 4 | -2082248105
| Online PSC |  | https://podminky.urs.cz/item/CS_URS_2025_02/631311124 | [15 empty] | Online PSC | 2
| VV |  | skladba SP1.4 | [15 empty] | VV | 2 | 1 | True | 0 | ROZPOCET
| VV |  | místnost 1.12 - střední sál | [15 empty] | VV | 2 | 1 | True | 0 | ROZPOCET
| VV |  | 17,7*0,1 |  | 1.77 | [13 empty] | VV | 2 | 2 | True | 0 | ROZPOCET
| VV |  | místnost 1.13 - kuchyňka | [15 empty] | VV | 2 | 1 | True | 0 | ROZPOCET
| VV |  | 6,6*0,1 |  | 0.66 | [13 empty] | VV | 2 | 2 | True | 0 | ROZPOCET
| VV |  | místnost 1.14 - střední sál 2 | [15 empty] | VV | 2 | 1 | True | 0 | ROZPOCET
| VV |  | 50,3*0,1 |  | 5.03 | [13 empty] | VV | 2 | 2 | True | 0 | ROZPOCET
| VV |  | místnost 1.15 - hlavní sál | [15 empty] | VV | 2 | 1 | True | 0 | ROZPOCET
| VV |  | 20*0,1 |  | 2 | [13 empty] | VV | 2 | 2 | True | 0 | ROZPOCET
| VV |  | Součet |  | 9.46 | [13 empty] | VV | 2 | 4 | True | 1 | ROZPOCET
21 | K | 631312141 | Doplnění rýh v dosavadních mazaninách betonem prostým | m3 | 9.466 |  | 0 | CS ÚRS 2025 02 |  |  | základní | 5.33 | 50.4538 | 2.5019 | 23.6827 | 0 | 0 | 4 | K | 2 |  |  |  | ROZPOCET | 0 | 0 | 0 | 0 | 0 | 1 | 0 | 4 | -2017203772
| Online PSC |  | https://podminky.urs.cz/item/CS_URS_2025_02/631312141 | [15 empty] | Online PSC | 2
| VV |  | zapravení po kanalizaci | [15 empty] | VV | 2 | 1 | True | 0 | ROZPOCET
| VV |  | 82,2*0,6*0,1 |  | 4.932 | [13 empty] | VV | 2 | 2 | True | 0 | ROZPOCET
| VV |  | 1.NP | [15 empty] | VV | 2 | 1 | True | 0 | ROZPOCET
| VV |  | větrací kanál | [15 empty] | VV | 2 | 1 | True | 0 | ROZPOCET
| VV |  | místnost 1.10, 1.11, 1.13 | [15 empty] | VV | 2 | 1 | True | 0 | ROZPOCET
| VV |  | (0,24+0,66+5,746+0,58+3,922)*0,3*0,1 |  | 0.334 | [13 empty] | VV | 2 | 2 | True | 0 | ROZPOCET
| VV |  | elektro | [15 empty] | VV | 2 | 1 | True | 0 | ROZPOCET
| VV |  | 50*0,6*0,1 |  | 3 | [13 empty] | VV | 2 | 2 | True | 0 | ROZPOCET
| VV |  | ostatní | [15 empty] | VV | 2 | 1 | True | 0 | ROZPOCET
| VV |  | 1,2 |  | 1.2 | [13 empty] | VV | 2 | 2 | True | 0 | ROZPOCET
| VV |  | Součet |  | 9.466 | [13 empty] | VV | 2 | 4 | True | 1 | ROZPOCET
22 | K | 631319173 | Příplatek k mazanině tl přes 80 do 120 mm za stržení povrchu spodní vrstvy před vložením výztuže | m3 | 9.46 |  | 0 | CS ÚRS 2025 02 |  |  | základní | 0.41 | 3.8786 | 0 | 0 | 0 | 0 | 4 | K | 2 |  |  |  | ROZPOCET | 0 | 0 | 0 | 0 | 0 | 1 | 0 | 4 | -233591786
| Online PSC |  | https://podminky.urs.cz/item/CS_URS_2025_02/631319173 | [15 empty] | Online PSC | 2
23 | K | 631362021 | Výztuž mazanin svařovanými sítěmi Kari | t | 0.344 |  | 0 | CS ÚRS 2025 02 |  |  | základní | 15.231 | 5.2395 | 1.0628 | 0.36559 | 0 | 0 | 4 | K | 2 |  |  |  | ROZPOCET | 0 | 0 | 0 | 0 | 0 | 1 | 0 | 4 | -300415063
| Online PSC |  | https://podminky.urs.cz/item/CS_URS_2025_02/631362021 | [15 empty] | Online PSC | 2
| VV |  | skladba SP1.4 | [15 empty] | VV | 2 | 1 | True | 0 | ROZPOCET
| VV |  | místnost 1.12 - střední sál | [15 empty] | VV | 2 | 1 | True | 0 | ROZPOCET
| VV |  | 17,7*3,03*1,2*0,001 |  | 0.064 | [13 empty] | VV | 2 | 2 | True | 0 | ROZPOCET
| VV |  | místnost 1.13 - kuchyňka | [15 empty] | VV | 2 | 1 | True | 0 | ROZPOCET
| VV |  | 6,6*3,03*1,2*0,001 |  | 0.024 | [13 empty] | VV | 2 | 2 | True | 0 | ROZPOCET
| VV |  | místnost 1.14 - střední sál 2 | [15 empty] | VV | 2 | 1 | True | 0 | ROZPOCET
| VV |  | 50,3*3,03*1,2*0,001 |  | 0.183 | [13 empty] | VV | 2 | 2 | True | 0 | ROZPOCET
| VV |  | místnost 1.15 - hlavní sál | [15 empty] | VV | 2 | 1 | True | 0 | ROZPOCET
| VV |  | 20*3,03*1,2*0,001 |  | 0.073 | [13 empty] | VV | 2 | 2 | True | 0 | ROZPOCET
| VV |  | Součet |  | 0.344 | [13 empty] | VV | 2 | 4 | True | 1 | ROZPOCET
24 | K | 635111232R | Násyp pod podlahy z drobného kameniva 4-8 se zhutněním | m3 | 9.347 |  | 0 | Vlastní |  |  | základní | 2.048 | 19.1427 | 1.98 | 18.5071 | 0 | 0 | 4 | K | 2 |  |  |  | ROZPOCET | 0 | 0 | 0 | 0 | 0 | 1 | 0 | 4 | -1696668575
| VV |  | skladba SP1.1 | [15 empty] | VV | 2 | 1 | True | 0 | ROZPOCET
| VV |  | místnost 101B - schodiště - vstup | [15 empty] | VV | 2 | 1 | True | 0 | ROZPOCET
| VV |  | 8,5*0,035 |  | 0.298 | [13 empty] | VV | 2 | 2 | True | 0 | ROZPOCET
| VV |  | místnost 102 - expozice 1 | [15 empty] | VV | 2 | 1 | True | 0 | ROZPOCET
| VV |  | 44,5*0,035 |  | 1.558 | [13 empty] | VV | 2 | 2 | True | 0 | ROZPOCET
| VV |  | místnost 104 A - chodba 1 | [15 empty] | VV | 2 | 1 | True | 0 | ROZPOCET
| VV |  | 19,8*0,035 |  | 0.693 | [13 empty] | VV | 2 | 2 | True | 0 | ROZPOCET
| VV |  | místnost 104 B - chodba 1 | [15 empty] | VV | 2 | 1 | True | 0 | ROZPOCET
| VV |  | 29*0,035 |  | 1.015 | [13 empty] | VV | 2 | 2 | True | 0 | ROZPOCET
| VV |  | místnost 1.06 - expozice 2 | [15 empty] | VV | 2 | 1 | True | 0 | ROZPOCET
| VV |  | (27,1-13,2)*0,035 |  | 0.487 | [13 empty] | VV | 2 | 2 | True | 0 | ROZPOCET
| VV |  | Mezisoučet |  | 4.051 | [13 empty] | VV | 2 | 3 | True | 0 | ROZPOCET
| VV |  | skladba SP1.2 | [15 empty] | VV | 2 | 1 | True | 0 | ROZPOCET
| VV |  | místnost 108 A - archiv vína | [15 empty] | VV | 2 | 1 | True | 0 | ROZPOCET
| VV |  | 58,9*0,035 |  | 2.062 | [13 empty] | VV | 2 | 2 | True | 0 | ROZPOCET
| VV |  | místnost 108 B - archiv vína - soukromá část | [15 empty] | VV | 2 | 1 | True | 0 | ROZPOCET
| VV |  | 20*0,035 |  | 0.7 | [13 empty] | VV | 2 | 2 | True | 0 | ROZPOCET
| VV |  | místnost 1.09 A - chodba 2 | [15 empty] | VV | 2 | 1 | True | 0 | ROZPOCET
| VV |  | 22*0,035 |  | 0.77 | [13 empty] | VV | 2 | 2 | True | 0 | ROZPOCET
| VV |  | místnost 1.10 - expozice | [15 empty] | VV | 2 | 1 | True | 0 | ROZPOCET
| VV |  | 50,4*0,035 |  | 1.764 | [13 empty] | VV | 2 | 2 | True | 0 | ROZPOCET
| VV |  | Mezisoučet |  | 5.296 | [13 empty] | VV | 2 | 3 | True | 0 | ROZPOCET
| VV |  | Součet |  | 9.347 | [13 empty] | VV | 2 | 4 | True | 1 | ROZPOCET
25 | K | 635111241 | Násyp pod podlahy z hrubého kameniva 8-16 se zhutněním | m3 | 16.448 |  | 0 | CS ÚRS 2025 02 |  |  | základní | 2.048 | 33.6855 | 2.16 | 35.5277 | 0 | 0 | 4 | K | 2 |  |  |  | ROZPOCET | 0 | 0 | 0 | 0 | 0 | 1 | 0 | 4 | -433225959
| Online PSC |  | https://podminky.urs.cz/item/CS_URS_2025_02/635111241 | [15 empty] | Online PSC | 2
| VV |  | skladba SP1.1 | [15 empty] | VV | 2 | 1 | True | 0 | ROZPOCET
| VV |  | místnost 101B - schodiště - vstup | [15 empty] | VV | 2 | 1 | True | 0 | ROZPOCET
| VV |  | 8,5*((0+0,18)/2)*1,1 |  | 0.842 | [13 empty] | VV | 2 | 2 | True | 0 | ROZPOCET
| VV |  | místnost 102 - expozice 1 | [15 empty] | VV | 2 | 1 | True | 0 | ROZPOCET
| VV |  | 44,5*((0+0,18)/2)*1,1 |  | 4.406 | [13 empty] | VV | 2 | 2 | True | 0 | ROZPOCET
| VV |  | místnost 104 A - chodba 1 | [15 empty] | VV | 2 | 1 | True | 0 | ROZPOCET
| VV |  | 19,8*((0+0,18)/2)*1,1 |  | 1.96 | [13 empty] | VV | 2 | 2 | True | 0 | ROZPOCET
| VV |  | místnost 104 B - chodba 1 | [15 empty] | VV | 2 | 1 | True | 0 | ROZPOCET
| VV |  | 29*((0+0,18)/2)*1,1 |  | 2.871 | [13 empty] | VV | 2 | 2 | True | 0 | ROZPOCET
| VV |  | místnost 1.06 - expozice 2 | [15 empty] | VV | 2 | 1 | True | 0 | ROZPOCET
| VV |  | (27,1-13,2)*((0+0,18)/2)*1,1 |  | 1.376 | [13 empty] | VV | 2 | 2 | True | 0 | ROZPOCET
| VV |  | Mezisoučet |  | 11.455 | [13 empty] | VV | 2 | 3 | True | 0 | ROZPOCET
| VV |  | skladba SP1.2 | [15 empty] | VV | 2 | 1 | True | 0 | ROZPOCET
| VV |  | místnost 108 A - archiv vína | [15 empty] | VV | 2 | 1 | True | 0 | ROZPOCET
| VV |  | 58,9*((0+0,06)/2)*1,1 |  | 1.944 | [13 empty] | VV | 2 | 2 | True | 0 | ROZPOCET
| VV |  | místnost 108 B - archiv vína - soukromá část | [15 empty] | VV | 2 | 1 | True | 0 | ROZPOCET
| VV |  | 20*((0+0,06)/2)*1,1 |  | 0.66 | [13 empty] | VV | 2 | 2 | True | 0 | ROZPOCET
| VV |  | místnost 1.09 A - chodba 2 | [15 empty] | VV | 2 | 1 | True | 0 | ROZPOCET
| VV |  | 22*((0+0,06)/2)*1,1 |  | 0.726 | [13 empty] | VV | 2 | 2 | True | 0 | ROZPOCET
| VV |  | místnost 1.10 - expozice | [15 empty] | VV | 2 | 1 | True | 0 | ROZPOCET
| VV |  | 50,4*((0+0,06)/2)*1,1 |  | 1.663 | [13 empty] | VV | 2 | 2 | True | 0 | ROZPOCET
| VV |  | Mezisoučet |  | 4.993 | [13 empty] | VV | 2 | 3 | True | 0 | ROZPOCET
| VV |  | Součet |  | 16.448 | [13 empty] | VV | 2 | 4 | True | 1 | ROZPOCET
26 | K | 635111242 | Násyp pod podlahy z hrubého kameniva 16-32 se zhutněním | m3 | 13.41 |  | 0 | CS ÚRS 2025 02 |  |  | základní | 2.048 | 27.4637 | 2.16 | 28.9656 | 0 | 0 | 4 | K | 2 |  |  |  | ROZPOCET | 0 | 0 | 0 | 0 | 0 | 1 | 0 | 4 | 132166501
| Online PSC |  | https://podminky.urs.cz/item/CS_URS_2025_02/635111242 | [15 empty] | Online PSC | 2
| VV |  | skladba SP1.4 | [15 empty] | VV | 2 | 1 | True | 0 | ROZPOCET
| VV |  | místnost 1.12 - střední sál | [15 empty] | VV | 2 | 1 | True | 0 | ROZPOCET
| VV |  | 17,7*((0+0,27)/2)*1,05 |  | 2.509 | [13 empty] | VV | 2 | 2 | True | 0 | ROZPOCET
| VV |  | místnost 1.13 - kuchyňka | [15 empty] | VV | 2 | 1 | True | 0 | ROZPOCET
| VV |  | 6,6*((0+0,27)/2)*1,05 |  | 0.936 | [13 empty] | VV | 2 | 2 | True | 0 | ROZPOCET
| VV |  | místnost 1.14 - střední sál 2 | [15 empty] | VV | 2 | 1 | True | 0 | ROZPOCET
| VV |  | 50,3*((0+0,27)/2)*1,05 |  | 7.13 | [13 empty] | VV | 2 | 2 | True | 0 | ROZPOCET
| VV |  | místnost 1.15 - hlavní sál | [15 empty] | VV | 2 | 1 | True | 0 | ROZPOCET
| VV |  | 20*((0+0,27)/2)*1,05 |  | 2.835 | [13 empty] | VV | 2 | 2 | True | 0 | ROZPOCET
| VV |  | Mezisoučet |  | 13.41 | [13 empty] | VV | 2 | 3 | True | 0 | ROZPOCET
| VV |  | Součet |  | 13.41 | [13 empty] | VV | 2 | 4 | True | 1 | ROZPOCET
27 | K | 636-001 | Renovace schodiště za použití původních materiálů (kámen, cihla, malta) skladba SP3.2 | m2 | 12.4 |  | 0 | Vlastní |  |  | základní | 0 | 0 | 0 | 0 | 0 | 0 | 4 | K | 2 |  |  |  | ROZPOCET | 0 | 0 | 0 | 0 | 0 | 1 | 0 | 4 | 101047071
| VV |  | skladba SP3.2 | [15 empty] | VV | 2 | 1 | True | 0 | ROZPOCET
| VV |  | místnost 3.01 B - schodiště | [15 empty] | VV | 2 | 1 | True | 0 | ROZPOCET
| VV |  | 12,4 |  | 12.4 | [13 empty] | VV | 2 | 2 | True | 0 | ROZPOCET
| VV |  | Součet |  | 12.4 | [13 empty] | VV | 2 | 4 | True | 1 | ROZPOCET
28 | K | 63621111R | Dlažba z cihel tl. 65 mm do maltového lože | m2 | 134.6 |  | 0 | Vlastní |  |  | základní | 0.507 | 68.2422 | 0.16177 | 21.7742 | 0 | 0 | 4 | K | 2 |  |  |  | ROZPOCET | 0 | 0 | 0 | 0 | 0 | 1 | 0 | 4 | 1054543717
| P |  | Poznámka k položce: formát viz výkres D.1.1.17 | [15 empty] | P | 2
| VV |  | skladba SP1.3 | [15 empty] | VV | 2 | 1 | True | 0 | ROZPOCET
| VV |  | místnost 1.09 B - chodba 2 | [15 empty] | VV | 2 | 1 | True | 0 | ROZPOCET
| VV |  | 20,6 |  | 20.6 | [13 empty] | VV | 2 | 2 | True | 0 | ROZPOCET
| VV |  | místnost 1.11 - salonek | [15 empty] | VV | 2 | 1 | True | 0 | ROZPOCET
| VV |  | 20,8 |  | 20.8 | [13 empty] | VV | 2 | 2 | True | 0 | ROZPOCET
| VV |  | místnost 1.12 - střední sál | [15 empty] | VV | 2 | 1 | True | 0 | ROZPOCET
| VV |  | 20 |  | 20 | [13 empty] | VV | 2 | 2 | True | 0 | ROZPOCET
| VV |  | místnost 1.15 - hlavní sál | [15 empty] | VV | 2 | 1 | True | 0 | ROZPOCET
| VV |  | 62,9 |  | 62.9 | [13 empty] | VV | 2 | 2 | True | 0 | ROZPOCET
| VV |  | míastnost 1.16 - funkční sud | [15 empty] | VV | 2 | 1 | True | 0 | ROZPOCET
| VV |  | 10,3 |  | 10.3 | [13 empty] | VV | 2 | 2 | True | 0 | ROZPOCET
| VV |  | Mezisoučet |  | 134.6 | [13 empty] | VV | 2 | 3 | True | 0 | ROZPOCET
| VV |  | Součet |  | 134.6 | [13 empty] | VV | 2 | 4 | True | 1 | ROZPOCET
29 | K | 63621111RX | Dlažba z cihel tl. 140 mm do maltového lože | m2 | 94.6 |  | 0 | Vlastní |  |  | základní | 0.507 | 47.9622 | 0.29411 | 27.8228 | 0 | 0 | 4 | K | 2 |  |  |  | ROZPOCET | 0 | 0 | 0 | 0 | 0 | 1 | 0 | 4 | -958469266
| P |  | Poznámka k položce: formát viz výkres D.1.1.17 | [15 empty] | P | 2
| VV |  | skladba SP1.4 | [15 empty] | VV | 2 | 1 | True | 0 | ROZPOCET
| VV |  | místnost 1.12 - střední sál | [15 empty] | VV | 2 | 1 | True | 0 | ROZPOCET
| VV |  | 17,7 |  | 17.7 | [13 empty] | VV | 2 | 2 | True | 0 | ROZPOCET
| VV |  | místnost 1.13 - kuchyňka | [15 empty] | VV | 2 | 1 | True | 0 | ROZPOCET
| VV |  | 6,6 |  | 6.6 | [13 empty] | VV | 2 | 2 | True | 0 | ROZPOCET
| VV |  | místnost 1.14 - střední sál 2 | [15 empty] | VV | 2 | 1 | True | 0 | ROZPOCET
| VV |  | 50,3 |  | 50.3 | [13 empty] | VV | 2 | 2 | True | 0 | ROZPOCET
| VV |  | místnost 1.15 - hlavní sál | [15 empty] | VV | 2 | 1 | True | 0 | ROZPOCET
| VV |  | 20 |  | 20 | [13 empty] | VV | 2 | 2 | True | 0 | ROZPOCET
| VV |  | Mezisoučet |  | 94.6 | [13 empty] | VV | 2 | 3 | True | 0 | ROZPOCET
| VV |  | Součet |  | 94.6 | [13 empty] | VV | 2 | 4 | True | 1 | ROZPOCET
30 | K | 6362111R1 | Příplatek za voděnepropustnou spárovací hmotu s příměsí trasu | m2 | 229.2 |  | 0 | Vlastní |  |  | základní | 0.507 | 116.2044 | 0 | 0 | 0 | 0 | 4 | K | 2 |  |  |  | ROZPOCET | 0 | 0 | 0 | 0 | 0 | 1 | 0 | 4 | -2092354682
| VV |  | skladba SP1.3 | [15 empty] | VV | 2 | 1 | True | 0 | ROZPOCET
| VV |  | místnost 1.09 B - chodba 2 | [15 empty] | VV | 2 | 1 | True | 0 | ROZPOCET
| VV |  | 20,6 |  | 20.6 | [13 empty] | VV | 2 | 2 | True | 0 | ROZPOCET
| VV |  | místnost 1.11 - salonek | [15 empty] | VV | 2 | 1 | True | 0 | ROZPOCET
| VV |  | 20,8 |  | 20.8 | [13 empty] | VV | 2 | 2 | True | 0 | ROZPOCET
| VV |  | místnost 1.12 - střední sál | [15 empty] | VV | 2 | 1 | True | 0 | ROZPOCET
| VV |  | 20 |  | 20 | [13 empty] | VV | 2 | 2 | True | 0 | ROZPOCET
| VV |  | místnost 1.15 - hlavní sál | [15 empty] | VV | 2 | 1 | True | 0 | ROZPOCET
| VV |  | 62,9 |  | 62.9 | [13 empty] | VV | 2 | 2 | True | 0 | ROZPOCET
| VV |  | míastnost 1.16 - funkční sud | [15 empty] | VV | 2 | 1 | True | 0 | ROZPOCET
| VV |  | 10,3 |  | 10.3 | [13 empty] | VV | 2 | 2 | True | 0 | ROZPOCET
| VV |  | Mezisoučet |  | 134.6 | [13 empty] | VV | 2 | 3 | True | 0 | ROZPOCET
| VV |  | skladba SP1.4 | [15 empty] | VV | 2 | 1 | True | 0 | ROZPOCET
| VV |  | místnost 1.12 - střední sál | [15 empty] | VV | 2 | 1 | True | 0 | ROZPOCET
| VV |  | 17,7 |  | 17.7 | [13 empty] | VV | 2 | 2 | True | 0 | ROZPOCET
| VV |  | místnost 1.13 - kuchyňka | [15 empty] | VV | 2 | 1 | True | 0 | ROZPOCET
| VV |  | 6,6 |  | 6.6 | [13 empty] | VV | 2 | 2 | True | 0 | ROZPOCET
| VV |  | místnost 1.14 - střední sál 2 | [15 empty] | VV | 2 | 1 | True | 0 | ROZPOCET
| VV |  | 50,3 |  | 50.3 | [13 empty] | VV | 2 | 2 | True | 0 | ROZPOCET
| VV |  | místnost 1.15 - hlavní sál | [15 empty] | VV | 2 | 1 | True | 0 | ROZPOCET
| VV |  | 20 |  | 20 | [13 empty] | VV | 2 | 2 | True | 0 | ROZPOCET
| VV |  | Mezisoučet |  | 94.6 | [13 empty] | VV | 2 | 3 | True | 0 | ROZPOCET
| VV |  | Součet |  | 229.2 | [13 empty] | VV | 2 | 4 | True | 1 | ROZPOCET
31 | K | 63621112R | Dlažba z cihel tl. 65 mm do maltového lože | m2 | 267 |  | 0 | Vlastní |  |  | základní | 0.507 | 135.369 | 0.23845 | 63.6662 | 0 | 0 | 4 | K | 2 |  |  |  | ROZPOCET | 0 | 0 | 0 | 0 | 0 | 1 | 0 | 4 | -1136039562
| P |  | Poznámka k položce: formát viz výkres D.1.1.17 | [15 empty] | P | 2
| VV |  | skladba SP1.1 | [15 empty] | VV | 2 | 1 | True | 0 | ROZPOCET
| VV |  | místnost 101B - schodiště - vstup | [15 empty] | VV | 2 | 1 | True | 0 | ROZPOCET
| VV |  | 8,5 |  | 8.5 | [13 empty] | VV | 2 | 2 | True | 0 | ROZPOCET
| VV |  | místnost 102 - expozice 1 | [15 empty] | VV | 2 | 1 | True | 0 | ROZPOCET
| VV |  | 44,5 |  | 44.5 | [13 empty] | VV | 2 | 2 | True | 0 | ROZPOCET
| VV |  | místnost 104 A - chodba 1 | [15 empty] | VV | 2 | 1 | True | 0 | ROZPOCET
| VV |  | 19,8 |  | 19.8 | [13 empty] | VV | 2 | 2 | True | 0 | ROZPOCET
| VV |  | místnost 104 B - chodba 1 | [15 empty] | VV | 2 | 1 | True | 0 | ROZPOCET
| VV |  | 29 |  | 29 | [13 empty] | VV | 2 | 2 | True | 0 | ROZPOCET
| VV |  | místnost 1.06 - expozice 2 | [15 empty] | VV | 2 | 1 | True | 0 | ROZPOCET
| VV |  | 27,1-13,2 |  | 13.9 | [13 empty] | VV | 2 | 2 | True | 0 | ROZPOCET
| VV |  | Mezisoučet |  | 115.7 | [13 empty] | VV | 2 | 3 | True | 0 | ROZPOCET
| VV |  | skladba SP1.2 | [15 empty] | VV | 2 | 1 | True | 0 | ROZPOCET
| VV |  | místnost 108 A - archiv vína | [15 empty] | VV | 2 | 1 | True | 0 | ROZPOCET
| VV |  | 58,9 |  | 58.9 | [13 empty] | VV | 2 | 2 | True | 0 | ROZPOCET
| VV |  | místnost 108 B - archiv vína - soukromá část | [15 empty] | VV | 2 | 1 | True | 0 | ROZPOCET
| VV |  | 20 |  | 20 | [13 empty] | VV | 2 | 2 | True | 0 | ROZPOCET
| VV |  | místnost 1.09 A - chodba 2 | [15 empty] | VV | 2 | 1 | True | 0 | ROZPOCET
| VV |  | 22 |  | 22 | [13 empty] | VV | 2 | 2 | True | 0 | ROZPOCET
| VV |  | místnost 1.10 - expozice | [15 empty] | VV | 2 | 1 | True | 0 | ROZPOCET
| VV |  | 50,4 |  | 50.4 | [13 empty] | VV | 2 | 2 | True | 0 | ROZPOCET
| VV |  | Mezisoučet |  | 151.3 | [13 empty] | VV | 2 | 3 | True | 0 | ROZPOCET
| VV |  | Součet |  | 267 | [13 empty] | VV | 2 | 4 | True | 1 | ROZPOCET
32 | K | 637121111 | Okapový chodník z kačírku tl 100 mm s udusáním | m2 | 4.932 |  | 0 | CS ÚRS 2025 02 |  |  | základní | 0.19 | 0.93708 | 0.1837 | 0.90601 | 0 | 0 | 4 | K | 2 |  |  |  | ROZPOCET | 0 | 0 | 0 | 0 | 0 | 1 | 0 | 4 | 1497621192
| Online PSC |  | https://podminky.urs.cz/item/CS_URS_2025_02/637121111 | [15 empty] | Online PSC | 2
| VV |  | výkres D.1.1.18 | [15 empty] | VV | 2 | 1 | True | 0 | ROZPOCET
| VV |  | varianta A | [15 empty] | VV | 2 | 1 | True | 0 | ROZPOCET
| VV |  | 10*0,3 |  | 3 | [13 empty] | VV | 2 | 2 | True | 0 | ROZPOCET
| VV |  | varianta B | [15 empty] | VV | 2 | 1 | True | 0 | ROZPOCET
| VV |  | 8,4*0,23 |  | 1.932 | [13 empty] | VV | 2 | 2 | True | 0 | ROZPOCET
| VV |  | Součet |  | 4.932 | [13 empty] | VV | 2 | 4 | True | 1 | ROZPOCET
33 | K | 637121112 | Okapový chodník z kačírku tl 150 mm s udusáním | m2 | 7 |  | 0 | CS ÚRS 2025 02 |  |  | základní | 0.245 | 1.715 | 0.2756 | 1.9292 | 0 | 0 | 4 | K | 2 |  |  |  | ROZPOCET | 0 | 0 | 0 | 0 | 0 | 1 | 0 | 4 | -2107794834
| Online PSC |  | https://podminky.urs.cz/item/CS_URS_2025_02/637121112 | [15 empty] | Online PSC | 2
| VV |  | výkres D.1.1.18 | [15 empty] | VV | 2 | 1 | True | 0 | ROZPOCET
| VV |  | varianta C | [15 empty] | VV | 2 | 1 | True | 0 | ROZPOCET
| VV |  | 7 |  | 7 | [13 empty] | VV | 2 | 2 | True | 1 | ROZPOCET
| D | 9 | Ostatní konstrukce a práce, bourání |  |  |  | 0 | [5 empty] | 601.176 |  | 15.6068 |  | 71.535 | 1 | D | 1 |  |  |  | ROZPOCET | [6 empty] | 0
34 | K | 9-007 | Opatření proti prašnosti při bouracích pracích | m2 | 260 |  | 0 | Vlastní |  |  | základní | 0 | 0 | 0 | 0 | 0 | 0 | 4 | K | 2 |  |  |  | ROZPOCET | 0 | 0 | 0 | 0 | 0 | 1 | 0 | 4 | 1894107313
| P |  | Poznámka k položce: dodávka+montáž+demontáž skladba protiprachové příčky - krycí plachta 160g/m2+deska OSB tl. 8mm+dřevěný rošt 60/100mm po 1,0m a obvodu, těsné provedení s napojením na obvodové konstrukce, - oddělující příčka v technologické části s dvoukřídlovými dveřmi 2,0*2,0m2 - 34 m2 - ochrana výstavních sudů (8+4)*2*4+8*4 - 128 m2 - ochrana vstupu do Saly Terreny s jednokřídlovými dveřmi 1,0*2,0 - 8 m2 - ochranný koridor pro transport materiálu přes Salu Terrenu 12*2,5*2+3*10 - 90 m2 | [15 empty] | P | 2
35 | K | 9-008 | Ostatní stavební práce | hod. | 100 |  | 0 | Vlastní |  |  | základní | 0 | 0 | 0 | 0 | 0 | 0 | 4 | K | 2 |  |  |  | ROZPOCET | 0 | 0 | 0 | 0 | 0 | 1 | 0 | 4 | -853400314
| P |  | Poznámka k položce: dle potřeby | [15 empty] | P | 2
36 | K | 952901411 | Vyčištění ostatních objektů (kanálů, zásobníků, kůlen) při jakékoliv výšce podlaží | m2 | 603.9 |  | 0 | CS ÚRS 2025 02 |  |  | základní | 0.139 | 83.9421 | 0 | 0 | 0 | 0 | 4 | K | 2 |  |  |  | ROZPOCET | 0 | 0 | 0 | 0 | 0 | 1 | 0 | 4 | -1312026629
| Online PSC |  | https://podminky.urs.cz/item/CS_URS_2025_02/952901411 | [15 empty] | Online PSC | 2
| VV |  | skladba SP1.1 | [15 empty] | VV | 2 | 1 | True | 0 | ROZPOCET
| VV |  | místnost 101B - schodiště - vstup | [15 empty] | VV | 2 | 1 | True | 0 | ROZPOCET
| VV |  | 8,5 |  | 8.5 | [13 empty] | VV | 2 | 2 | True | 0 | ROZPOCET
| VV |  | místnost 102 - expozice 1 | [15 empty] | VV | 2 | 1 | True | 0 | ROZPOCET
| VV |  | 44,5 |  | 44.5 | [13 empty] | VV | 2 | 2 | True | 0 | ROZPOCET
| VV |  | místnost 104 A - chodba 1 | [15 empty] | VV | 2 | 1 | True | 0 | ROZPOCET
| VV |  | 19,8 |  | 19.8 | [13 empty] | VV | 2 | 2 | True | 0 | ROZPOCET
| VV |  | místnost 104 B - chodba 1 | [15 empty] | VV | 2 | 1 | True | 0 | ROZPOCET
| VV |  | 29 |  | 29 | [13 empty] | VV | 2 | 2 | True | 0 | ROZPOCET
| VV |  | místnost 1.06 - expozice 2 | [15 empty] | VV | 2 | 1 | True | 0 | ROZPOCET
| VV |  | 27,1-13,2 |  | 13.9 | [13 empty] | VV | 2 | 2 | True | 0 | ROZPOCET
| VV |  | Mezisoučet |  | 115.7 | [13 empty] | VV | 2 | 3 | True | 0 | ROZPOCET
| VV |  | skladba SP1.2 | [15 empty] | VV | 2 | 1 | True | 0 | ROZPOCET
| VV |  | místnost 108 A - archiv vína | [15 empty] | VV | 2 | 1 | True | 0 | ROZPOCET
| VV |  | 58,9 |  | 58.9 | [13 empty] | VV | 2 | 2 | True | 0 | ROZPOCET
| VV |  | místnost 108 B - archiv vína - soukromá část | [15 empty] | VV | 2 | 1 | True | 0 | ROZPOCET
| VV |  | 20 |  | 20 | [13 empty] | VV | 2 | 2 | True | 0 | ROZPOCET
| VV |  | místnost 1.09 A - chodba 2 | [15 empty] | VV | 2 | 1 | True | 0 | ROZPOCET
| VV |  | 22 |  | 22 | [13 empty] | VV | 2 | 2 | True | 0 | ROZPOCET
| VV |  | místnost 1.10 - expozice | [15 empty] | VV | 2 | 1 | True | 0 | ROZPOCET
| VV |  | 50,4 |  | 50.4 | [13 empty] | VV | 2 | 2 | True | 0 | ROZPOCET
| VV |  | Mezisoučet |  | 151.3 | [13 empty] | VV | 2 | 3 | True | 0 | ROZPOCET
| VV |  | skladba SP1.3 | [15 empty] | VV | 2 | 1 | True | 0 | ROZPOCET
| VV |  | místnost 1.09 B - chodba 2 | [15 empty] | VV | 2 | 1 | True | 0 | ROZPOCET
| VV |  | 20,6 |  | 20.6 | [13 empty] | VV | 2 | 2 | True | 0 | ROZPOCET
| VV |  | místnost 1.11 - salonek | [15 empty] | VV | 2 | 1 | True | 0 | ROZPOCET
| VV |  | 20,8 |  | 20.8 | [13 empty] | VV | 2 | 2 | True | 0 | ROZPOCET
| VV |  | místnost 1.12 - střední sál | [15 empty] | VV | 2 | 1 | True | 0 | ROZPOCET
| VV |  | 20 |  | 20 | [13 empty] | VV | 2 | 2 | True | 0 | ROZPOCET
| VV |  | místnost 1.15 - hlavní sál | [15 empty] | VV | 2 | 1 | True | 0 | ROZPOCET
| VV |  | 62,9 |  | 62.9 | [13 empty] | VV | 2 | 2 | True | 0 | ROZPOCET
| VV |  | míastnost 1.16 - funkční sud | [15 empty] | VV | 2 | 1 | True | 0 | ROZPOCET
| VV |  | 10,3 |  | 10.3 | [13 empty] | VV | 2 | 2 | True | 0 | ROZPOCET
| VV |  | Mezisoučet |  | 134.6 | [13 empty] | VV | 2 | 3 | True | 0 | ROZPOCET
| VV |  | skladba SP1.4 | [15 empty] | VV | 2 | 1 | True | 0 | ROZPOCET
| VV |  | místnost 1.12 - střední sál | [15 empty] | VV | 2 | 1 | True | 0 | ROZPOCET
| VV |  | 17,7 |  | 17.7 | [13 empty] | VV | 2 | 2 | True | 0 | ROZPOCET
| VV |  | místnost 1.13 - kuchyňka | [15 empty] | VV | 2 | 1 | True | 0 | ROZPOCET
| VV |  | 6,6 |  | 6.6 | [13 empty] | VV | 2 | 2 | True | 0 | ROZPOCET
| VV |  | místnost 1.14 - střední sál 2 | [15 empty] | VV | 2 | 1 | True | 0 | ROZPOCET
| VV |  | 50,3 |  | 50.3 | [13 empty] | VV | 2 | 2 | True | 0 | ROZPOCET
| VV |  | místnost 1.15 - hlavní sál | [15 empty] | VV | 2 | 1 | True | 0 | ROZPOCET
| VV |  | 20 |  | 20 | [13 empty] | VV | 2 | 2 | True | 0 | ROZPOCET
| VV |  | Mezisoučet |  | 94.6 | [13 empty] | VV | 2 | 3 | True | 0 | ROZPOCET
| VV |  | skladba SP1.5 | [15 empty] | VV | 2 | 1 | True | 0 | ROZPOCET
| VV |  | místnost 1.05A - toalety hendikepovaní | [15 empty] | VV | 2 | 1 | True | 0 | ROZPOCET
| VV |  | 3,8 |  | 3.8 | [13 empty] | VV | 2 | 2 | True | 0 | ROZPOCET
| VV |  | místnost 1.05B - toalety muži | [15 empty] | VV | 2 | 1 | True | 0 | ROZPOCET
| VV |  | 5,3 |  | 5.3 | [13 empty] | VV | 2 | 2 | True | 0 | ROZPOCET
| VV |  | místnost 1.05C - toalety muži | [15 empty] | VV | 2 | 1 | True | 0 | ROZPOCET
| VV |  | 4,3 |  | 4.3 | [13 empty] | VV | 2 | 2 | True | 0 | ROZPOCET
| VV |  | místnost 1.05D - úklidová místnost | [15 empty] | VV | 2 | 1 | True | 0 | ROZPOCET
| VV |  | 4,9 |  | 4.9 | [13 empty] | VV | 2 | 2 | True | 0 | ROZPOCET
| VV |  | Mezisoučet |  | 18.3 | [13 empty] | VV | 2 | 3 | True | 0 | ROZPOCET
| VV |  | skladba SP1.6 | [15 empty] | VV | 2 | 1 | True | 0 | ROZPOCET
| VV |  | místnost 1.03 - nika pod schodištěm | [15 empty] | VV | 2 | 1 | True | 0 | ROZPOCET
| VV |  | 11,9 |  | 11.9 | [13 empty] | VV | 2 | 2 | True | 0 | ROZPOCET
| VV |  | místnost 1.06 - expozice 2 | [15 empty] | VV | 2 | 1 | True | 0 | ROZPOCET
| VV |  | 13,2 |  | 13.2 | [13 empty] | VV | 2 | 2 | True | 0 | ROZPOCET
| VV |  | Mezisoučet |  | 25.1 | [13 empty] | VV | 2 | 3 | True | 0 | ROZPOCET
| VV |  | skladba SP1.7 | [15 empty] | VV | 2 | 1 | True | 0 | ROZPOCET
| VV |  | místnost 1.07 A - sklad | [15 empty] | VV | 2 | 1 | True | 0 | ROZPOCET
| VV |  | 21 |  | 21 | [13 empty] | VV | 2 | 2 | True | 0 | ROZPOCET
| VV |  | místnost 1.07 B - vstup do sklepů ze sala terrena | [15 empty] | VV | 2 | 1 | True | 0 | ROZPOCET
| VV |  | 11 |  | 11 | [13 empty] | VV | 2 | 2 | True | 0 | ROZPOCET
| VV |  | Mezisoučet |  | 32 | [13 empty] | VV | 2 | 3 | True | 0 | ROZPOCET
| VV |  | skladba SP1.8 | [15 empty] | VV | 2 | 1 | True | 0 | ROZPOCET
| VV |  | místnost 1.17 - degustační galerie | [15 empty] | VV | 2 | 1 | True | 0 | ROZPOCET
| VV |  | 19,9 |  | 19.9 | [13 empty] | VV | 2 | 2 | True | 0 | ROZPOCET
| VV |  | Mezisoučet |  | 19.9 | [13 empty] | VV | 2 | 3 | True | 0 | ROZPOCET
| VV |  | skladba SP3.2 | [15 empty] | VV | 2 | 1 | True | 0 | ROZPOCET
| VV |  | místnost 3.01 B - schodiště | [15 empty] | VV | 2 | 1 | True | 0 | ROZPOCET
| VV |  | 12,4 |  | 12.4 | [13 empty] | VV | 2 | 2 | True | 0 | ROZPOCET
| VV |  | Součet |  | 603.9 | [13 empty] | VV | 2 | 4 | True | 1 | ROZPOCET
37 | K | 953943211 | Osazování hasicího přístroje | kus | 4 |  | 0 | CS ÚRS 2025 02 |  |  | základní | 0.299 | 1.196 | 0.00011 | 0.00044 | 0 | 0 | 4 | K | 2 |  |  |  | ROZPOCET | 0 | 0 | 0 | 0 | 0 | 1 | 0 | 4 | -1809050810
| Online PSC |  | https://podminky.urs.cz/item/CS_URS_2025_02/953943211 | [15 empty] | Online PSC | 2
38 | M | 449321R1 | hasicí přístroj 21 A | kus | 4 |  | 0 | Vlastní |  |  | základní | 0 | 0 | 0.012 | 0.048 | 0 | 0 | 8 | M | 2 |  |  |  | ROZPOCET | 0 | 0 | 0 | 0 | 0 | 1 | 0 | 4 | -490055458
39 | K | 962022490 | Bourání zdiva nadzákladového kamenného na MC do 1 m3 | m3 | 0.452 |  | 0 | CS ÚRS 2025 02 |  |  | základní | 4.858 | 2.1958 | 0 | 0 | 2.5 | 1.13 | 4 | K | 2 |  |  |  | ROZPOCET | 0 | 0 | 0 | 0 | 0 | 1 | 0 | 4 | 842113197
| Online PSC |  | https://podminky.urs.cz/item/CS_URS_2025_02/962022490 | [15 empty] | Online PSC | 2
| VV |  | demolice dekorativní kamenné zídky | [15 empty] | VV | 2 | 1 | True | 0 | ROZPOCET
| VV |  | místnost 1.11 | [15 empty] | VV | 2 | 1 | True | 0 | ROZPOCET
| VV |  | 1,57*1,6*((0+0,36)/2) |  | 0.452 | [13 empty] | VV | 2 | 2 | True | 1 | ROZPOCET
40 | K | 962031133 | Bourání příček z cihel pálených na MVC tl do 150 mm | m2 | 42.48 |  | 0 | CS ÚRS 2025 02 |  |  | základní | 0.284 | 12.0643 | 0 | 0 | 0.308 | 13.0838 | 4 | K | 2 |  |  |  | ROZPOCET | 0 | 0 | 0 | 0 | 0 | 1 | 0 | 4 | 1210810668
| Online PSC |  | https://podminky.urs.cz/item/CS_URS_2025_02/962031133 | [15 empty] | Online PSC | 2
| VV |  | 1.NP | [15 empty] | VV | 2 | 1 | True | 0 | ROZPOCET
| VV |  | místnost 1.11 | [15 empty] | VV | 2 | 1 | True | 0 | ROZPOCET
| VV |  | 2,17*2,1 |  | 4.557 | [13 empty] | VV | 2 | 2 | True | 0 | ROZPOCET
| VV |  | -0,905*2 |  | -1.81 | [13 empty] | VV | 2 | 2 | True | 0 | ROZPOCET
| VV |  | místnost 1.13 | [15 empty] | VV | 2 | 1 | True | 0 | ROZPOCET
| VV |  | 3,075*3,515 |  | 10.809 | [13 empty] | VV | 2 | 2 | True | 0 | ROZPOCET
| VV |  | -0,9*2 |  | -1.8 | [13 empty] | VV | 2 | 2 | True | 0 | ROZPOCET
| VV |  | 3,865*2,79 |  | 10.783 | [13 empty] | VV | 2 | 2 | True | 0 | ROZPOCET
| VV |  | 3,54*3,14 |  | 11.116 | [13 empty] | VV | 2 | 2 | True | 0 | ROZPOCET
| VV |  | místnost 1.14 | [15 empty] | VV | 2 | 1 | True | 0 | ROZPOCET
| VV |  | 2,65*3,33 |  | 8.825 | [13 empty] | VV | 2 | 2 | True | 0 | ROZPOCET
| VV |  | Součet |  | 42.48 | [13 empty] | VV | 2 | 4 | True | 1 | ROZPOCET
41 | K | 962032230 | Bourání zdiva z cihel pálených nebo vápenopískových na MV nebo MVC do 1 m3 | m3 | 3.674 |  | 0 | CS ÚRS 2025 02 |  |  | základní | 2.713 | 9.9676 | 0 | 0 | 1.8 | 6.6132 | 4 | K | 2 |  |  |  | ROZPOCET | 0 | 0 | 0 | 0 | 0 | 1 | 0 | 4 | 452426577
| Online PSC |  | https://podminky.urs.cz/item/CS_URS_2025_02/962032230 | [15 empty] | Online PSC | 2
| VV |  | místnost 1.03 - odstranění cihelného soklu | [15 empty] | VV | 2 | 1 | True | 0 | ROZPOCET
| VV |  | 0,1 |  | 0.1 | [13 empty] | VV | 2 | 2 | True | 0 | ROZPOCET
| VV |  | místnost 1.07 - bourání polic z cihela vodorovných keramických tvarovek | [15 empty] | VV | 2 | 1 | True | 0 | ROZPOCET
| VV |  | odhad | [15 empty] | VV | 2 | 1 | True | 0 | ROZPOCET
| VV |  | 1 |  | 1 | [13 empty] | VV | 2 | 2 | True | 0 | ROZPOCET
| VV |  | místnost 1.11 | [15 empty] | VV | 2 | 1 | True | 0 | ROZPOCET
| VV |  | 2,17*2,1*0,3 |  | 1.367 | [13 empty] | VV | 2 | 2 | True | 0 | ROZPOCET
| VV |  | -0,905*2*0,3 |  | -0.543 | [13 empty] | VV | 2 | 2 | True | 0 | ROZPOCET
| VV |  | místnost 1.12 - bourání polic z cihela vodorovných keramických tvarovek | [15 empty] | VV | 2 | 1 | True | 0 | ROZPOCET
| VV |  | odhad | [15 empty] | VV | 2 | 1 | True | 0 | ROZPOCET
| VV |  | 1,2 |  | 1.2 | [13 empty] | VV | 2 | 2 | True | 0 | ROZPOCET
| VV |  | místnost 1.14 | [15 empty] | VV | 2 | 1 | True | 0 | ROZPOCET
| VV |  | bourání přizdívky | [15 empty] | VV | 2 | 1 | True | 0 | ROZPOCET
| VV |  | 0,995*1*0,255 |  | 0.254 | [13 empty] | VV | 2 | 2 | True | 0 | ROZPOCET
| VV |  | 1,02*1*0,29 |  | 0.296 | [13 empty] | VV | 2 | 2 | True | 0 | ROZPOCET
| VV |  | Součet |  | 3.674 | [13 empty] | VV | 2 | 4 | True | 1 | ROZPOCET
42 | K | 962032231 | Bourání zdiva z cihel pálených nebo vápenopískových na MV nebo MVC přes 1 m3 | m3 | 1.982 |  | 0 | CS ÚRS 2025 02 |  |  | základní | 1.52 | 3.0126 | 0 | 0 | 1.8 | 3.5676 | 4 | K | 2 |  |  |  | ROZPOCET | 0 | 0 | 0 | 0 | 0 | 1 | 0 | 4 | -1936298632
| Online PSC |  | https://podminky.urs.cz/item/CS_URS_2025_02/962032231 | [15 empty] | Online PSC | 2
| VV |  | místnost 1.13 | [15 empty] | VV | 2 | 1 | True | 0 | ROZPOCET
| VV |  | 3,075*3,515*0,22 |  | 2.378 | [13 empty] | VV | 2 | 2 | True | 0 | ROZPOCET
| VV |  | -0,9*2*0,22 |  | -0.396 | [13 empty] | VV | 2 | 2 | True | 0 | ROZPOCET
| VV |  | Součet |  | 1.982 | [13 empty] | VV | 2 | 4 | True | 1 | ROZPOCET
43 | K | 963032819 | Bourání schodišťových stupňů cihelných | m | 78.665 |  | 0 | CS ÚRS 2025 02 |  |  | základní | 0.265 | 20.8462 | 0 | 0 | 0.076 | 5.9785 | 4 | K | 2 |  |  |  | ROZPOCET | 0 | 0 | 0 | 0 | 0 | 1 | 0 | 4 | 757168275
| Online PSC |  | https://podminky.urs.cz/item/CS_URS_2025_02/963032819 | [15 empty] | Online PSC | 2
| VV |  | vybourání stávajících cihel schodiště | [15 empty] | VV | 2 | 1 | True | 0 | ROZPOCET
| VV |  | místnost 1.01A | [15 empty] | VV | 2 | 1 | True | 0 | ROZPOCET
| VV |  | 25*2,525 |  | 63.125 | [13 empty] | VV | 2 | 2 | True | 0 | ROZPOCET
| VV |  | 7*2,22 |  | 15.54 | [13 empty] | VV | 2 | 2 | True | 0 | ROZPOCET
| VV |  | Součet |  | 78.665 | [13 empty] | VV | 2 | 4 | True | 1 | ROZPOCET
44 | K | 963051113 | Bourání ŽB stropů deskových tl přes 80 mm | m3 | 1.315 |  | 0 | CS ÚRS 2025 02 |  |  | základní | 6.72 | 8.8368 | 0 | 0 | 2.4 | 3.156 | 4 | K | 2 |  |  |  | ROZPOCET | 0 | 0 | 0 | 0 | 0 | 1 | 0 | 4 | 579092560
| Online PSC |  | https://podminky.urs.cz/item/CS_URS_2025_02/963051113 | [15 empty] | Online PSC | 2
| VV |  | část stropu nad místností 1.01 A | [15 empty] | VV | 2 | 1 | True | 0 | ROZPOCET
| VV |  | 1,94*2,26*0,3 |  | 1.315 | [13 empty] | VV | 2 | 2 | True | 1 | ROZPOCET
45 | K | 964-001 | Vybourání betonových podstavců místnost 1.08 | kus | 4 |  | 0 | Vlastní |  |  | základní | 0 | 0 | 0 | 0 | 0.1 | 0.4 | 4 | K | 2 |  |  |  | ROZPOCET | 0 | 0 | 0 | 0 | 0 | 1 | 0 | 4 | 1600722804
46 | K | 964-002 | Dočasné rozebrání a zpětné zapravení cihelné podlahy v místnosti 1.07 | m2 | 21.25 |  | 0 | Vlastní |  |  | základní | 0 | 0 | 0 | 0 | 0 | 0 | 4 | K | 2 |  |  |  | ROZPOCET | 0 | 0 | 0 | 0 | 0 | 1 | 0 | 4 | -1118402640
47 | K | 964-003 | Demontáž dřevěných okenic v místnosti 1.14 | kus | 2 |  | 0 | Vlastní |  |  | základní | 0 | 0 | 0.03 | 0.06 | 0 | 0 | 4 | K | 2 |  |  |  | ROZPOCET | 0 | 0 | 0 | 0 | 0 | 1 | 0 | 4 | 1723485089
48 | K | 964-010 | Ostatní bourací práce jinde neuvedené | hod. | 60 |  | 0 | Vlastní |  |  | základní | 0 | 0 | 0 | 0 | 0 | 0 | 4 | K | 2 |  |  |  | ROZPOCET | 0 | 0 | 0 | 0 | 0 | 1 | 0 | 4 | -915697543
| P |  | Poznámka k položce: demontáže potrubí, drobné demoliční a bourací práce, apod. jinde neuvedené | [15 empty] | P | 2
49 | K | 964011211 | Vybourání ŽB překladů prefabrikovaných dl do 3 m hmotnosti do 50 kg/m | m3 | 0.06 |  | 0 | CS ÚRS 2025 02 |  |  | základní | 12.817 | 0.76902 | 0 | 0 | 2.4 | 0.144 | 4 | K | 2 |  |  |  | ROZPOCET | 0 | 0 | 0 | 0 | 0 | 1 | 0 | 4 | -1284662278
| Online PSC |  | https://podminky.urs.cz/item/CS_URS_2025_02/964011211 | [15 empty] | Online PSC | 2
| VV |  | 1.NP | [15 empty] | VV | 2 | 1 | True | 0 | ROZPOCET
| VV |  | místnost 1.06 | [15 empty] | VV | 2 | 1 | True | 0 | ROZPOCET
| VV |  | 2*0,2*0,15 |  | 0.06 | [13 empty] | VV | 2 | 2 | True | 1 | ROZPOCET
50 | K | 965042121 | Bourání podkladů pod dlažby nebo mazanin betonových nebo z litého asfaltu tl do 100 mm pl do 1 m2 | m3 | 0.375 |  | 0 | CS ÚRS 2025 02 |  |  | základní | 12.56 | 4.71 | 0 | 0 | 2.2 | 0.825 | 4 | K | 2 |  |  |  | ROZPOCET | 0 | 0 | 0 | 0 | 0 | 1 | 0 | 4 | -1123456581
| Online PSC |  | https://podminky.urs.cz/item/CS_URS_2025_02/965042121 | [15 empty] | Online PSC | 2
| VV |  | 1.NP | [15 empty] | VV | 2 | 1 | True | 0 | ROZPOCET
| VV |  | místnost 1.05 - spodní hrana patek max. 50 mm ve stávající mazanině | [15 empty] | VV | 2 | 1 | True | 0 | ROZPOCET
| VV |  | 23*0,4*0,4*0,05 |  | 0.184 | [13 empty] | VV | 2 | 2 | True | 0 | ROZPOCET
| VV |  | místnost 1.08 | [15 empty] | VV | 2 | 1 | True | 0 | ROZPOCET
| VV |  | 3*0,6*0,6*0,1 |  | 0.108 | [13 empty] | VV | 2 | 2 | True | 0 | ROZPOCET
| VV |  | (0,6*(0,72+0,445)/2)*0,1 |  | 0.035 | [13 empty] | VV | 2 | 2 | True | 0 | ROZPOCET
| VV |  | 0,7*0,68*0,1 |  | 0.048 | [13 empty] | VV | 2 | 2 | True | 0 | ROZPOCET
| VV |  | Součet |  | 0.375 | [13 empty] | VV | 2 | 4 | True | 1 | ROZPOCET
51 | K | 965042131 | Bourání podkladů pod dlažby nebo mazanin betonových nebo z litého asfaltu tl do 100 mm pl do 4 m2 | m3 | 0.2 |  | 0 | CS ÚRS 2025 02 |  |  | základní | 10.88 | 2.176 | 0 | 0 | 2.2 | 0.44 | 4 | K | 2 |  |  |  | ROZPOCET | 0 | 0 | 0 | 0 | 0 | 1 | 0 | 4 | 1862889747
| Online PSC |  | https://podminky.urs.cz/item/CS_URS_2025_02/965042131 | [15 empty] | Online PSC | 2
| VV |  | nad schodištěm u místnost 1.09 | [15 empty] | VV | 2 | 1 | True | 0 | ROZPOCET
| VV |  | 2*0,1 |  | 0.2 | [13 empty] | VV | 2 | 2 | True | 1 | ROZPOCET
52 | K | 965042141 | Bourání podkladů pod dlažby nebo mazanin betonových nebo z litého asfaltu tl do 100 mm pl přes 4 m2 | m3 | 5.66 |  | 0 | CS ÚRS 2025 02 |  |  | základní | 7.195 | 40.7237 | 0 | 0 | 2.2 | 12.452 | 4 | K | 2 |  |  |  | ROZPOCET | 0 | 0 | 0 | 0 | 0 | 1 | 0 | 4 | -1790762725
| Online PSC |  | https://podminky.urs.cz/item/CS_URS_2025_02/965042141 | [15 empty] | Online PSC | 2
| VV |  | místnost 1.04 | [15 empty] | VV | 2 | 1 | True | 0 | ROZPOCET
| VV |  | 14,7*0,1 |  | 1.47 | [13 empty] | VV | 2 | 2 | True | 0 | ROZPOCET
| VV |  | místnost 1.09 | [15 empty] | VV | 2 | 1 | True | 0 | ROZPOCET
| VV |  | 12,3*0,1 |  | 1.23 | [13 empty] | VV | 2 | 2 | True | 0 | ROZPOCET
| VV |  | místnost 1.10 - 1.11 | [15 empty] | VV | 2 | 1 | True | 0 | ROZPOCET
| VV |  | 29,6*0,1 |  | 2.96 | [13 empty] | VV | 2 | 2 | True | 0 | ROZPOCET
| VV |  | Součet |  | 5.66 | [13 empty] | VV | 2 | 4 | True | 1 | ROZPOCET
53 | K | 968062245 | Vybourání dřevěných rámů oken jednoduchých včetně křídel pl do 2 m2 | m2 | 1.074 |  | 0 | CS ÚRS 2025 02 |  |  | základní | 0.391 | 0.41993 | 0 | 0 | 0.031 | 0.033294 | 4 | K | 2 |  |  |  | ROZPOCET | 0 | 0 | 0 | 0 | 0 | 1 | 0 | 4 | -111705659
| Online PSC |  | https://podminky.urs.cz/item/CS_URS_2025_02/968062245 | [15 empty] | Online PSC | 2
| VV |  | viz PSV 0-1/01 | [15 empty] | VV | 2 | 1 | True | 0 | ROZPOCET
| VV |  | 1,58*0,68 |  | 1.074 | [13 empty] | VV | 2 | 2 | True | 1 | ROZPOCET
54 | K | 968072244 | Vybourání kovových rámů oken jednoduchých včetně křídel pl do 1 m2 | m2 | 2.28 |  | 0 | CS ÚRS 2025 02 |  |  | základní | 1.105 | 2.5194 | 0 | 0 | 0.065 | 0.1482 | 4 | K | 2 |  |  |  | ROZPOCET | 0 | 0 | 0 | 0 | 0 | 1 | 0 | 4 | 1640182234
| Online PSC |  | https://podminky.urs.cz/item/CS_URS_2025_02/968072244 | [15 empty] | Online PSC | 2
| VV |  | PSV 0-1/02 | [15 empty] | VV | 2 | 1 | True | 0 | ROZPOCET
| VV |  | 1,52*0,5 |  | 0.76 | [13 empty] | VV | 2 | 2 | True | 0 | ROZPOCET
| VV |  | PSV 0-1/03 | [15 empty] | VV | 2 | 1 | True | 0 | ROZPOCET
| VV |  | 1,52*0,5 |  | 0.76 | [13 empty] | VV | 2 | 2 | True | 0 | ROZPOCET
| VV |  | PSV 0-1/04 | [15 empty] | VV | 2 | 1 | True | 0 | ROZPOCET
| VV |  | 1,52*0,5 |  | 0.76 | [13 empty] | VV | 2 | 2 | True | 0 | ROZPOCET
| VV |  | Součet |  | 2.28 | [13 empty] | VV | 2 | 4 | True | 1 | ROZPOCET
55 | K | 968072455 | Vybourání kovových dveřních zárubní pl do 2 m2 | m2 | 1.81 |  | 0 | CS ÚRS 2025 02 |  |  | základní | 0.939 | 1.6996 | 0 | 0 | 0.076 | 0.13756 | 4 | K | 2 |  |  |  | ROZPOCET | 0 | 0 | 0 | 0 | 0 | 1 | 0 | 4 | 230514595
| Online PSC |  | https://podminky.urs.cz/item/CS_URS_2025_02/968072455 | [15 empty] | Online PSC | 2
| VV |  | místnost 1.11 | [15 empty] | VV | 2 | 1 | True | 0 | ROZPOCET
| VV |  | 0,905*2 |  | 1.81 | [13 empty] | VV | 2 | 2 | True | 1 | ROZPOCET
56 | K | 968072456 | Vybourání kovových dveřních zárubní pl přes 2 m2 | m2 | 7.106 |  | 0 | CS ÚRS 2025 02 |  |  | základní | 0.718 | 5.1021 | 0 | 0 | 0.063 | 0.44768 | 4 | K | 2 |  |  |  | ROZPOCET | 0 | 0 | 0 | 0 | 0 | 1 | 0 | 4 | 1798600036
| Online PSC |  | https://podminky.urs.cz/item/CS_URS_2025_02/968072456 | [15 empty] | Online PSC | 2
| VV |  | místnost 1.01A - vybourání dveří | [15 empty] | VV | 2 | 1 | True | 0 | ROZPOCET
| VV |  | 2,09*3,4 |  | 7.106 | [13 empty] | VV | 2 | 2 | True | 1 | ROZPOCET
57 | K | 971033651 | Vybourání otvorů ve zdivu cihelném pl do 4 m2 na MVC nebo MV tl do 600 mm | m3 | 0.875 |  | 0 | CS ÚRS 2025 02 |  |  | základní | 3.608 | 3.157 | 0 | 0 | 1.8 | 1.575 | 4 | K | 2 |  |  |  | ROZPOCET | 0 | 0 | 0 | 0 | 0 | 1 | 0 | 4 | 1916055997
| Online PSC |  | https://podminky.urs.cz/item/CS_URS_2025_02/971033651 | [15 empty] | Online PSC | 2
| VV |  | místnost 1.07 - propojení | [15 empty] | VV | 2 | 1 | True | 0 | ROZPOCET
| VV |  | 1*2,5*0,35 |  | 0.875 | [13 empty] | VV | 2 | 2 | True | 1 | ROZPOCET
58 | K | 974029187 | Vysekání rýh ve zdivu kamenném hl do 300 mm š do 300 mm | m | 2.9 |  | 0 | CS ÚRS 2025 02 |  |  | základní | 2.625 | 7.6125 | 0 | 0 | 0.131 | 0.3799 | 4 | K | 2 |  |  |  | ROZPOCET | 0 | 0 | 0 | 0 | 0 | 1 | 0 | 4 | 1625889108
| Online PSC |  | https://podminky.urs.cz/item/CS_URS_2025_02/974029187 | [15 empty] | Online PSC | 2
| VV |  | místnost 1.11 | [15 empty] | VV | 2 | 1 | True | 0 | ROZPOCET
| VV |  | rýha ve stěně (nika) | [15 empty] | VV | 2 | 1 | True | 0 | ROZPOCET
| VV |  | 1 |  | 1 | [13 empty] | VV | 2 | 2 | True | 0 | ROZPOCET
| VV |  | místnost 1.14 | [15 empty] | VV | 2 | 1 | True | 0 | ROZPOCET
| VV |  | rýha ve stěně (nika) | [15 empty] | VV | 2 | 1 | True | 0 | ROZPOCET
| VV |  | 1,9 |  | 1.9 | [13 empty] | VV | 2 | 2 | True | 0 | ROZPOCET
| VV |  | Součet |  | 2.9 | [13 empty] | VV | 2 | 4 | True | 1 | ROZPOCET
59 | K | 974029189 | Příplatek k vysekání rýh ve zdivu kamenném hl do 300 mm ZKD 100 mm š rýhy | m | 2.9 |  | 0 | CS ÚRS 2025 02 |  |  | základní | 0.54 | 1.566 | 0 | 0 | 0.052 | 0.1508 | 4 | K | 2 |  |  |  | ROZPOCET | 0 | 0 | 0 | 0 | 0 | 1 | 0 | 4 | -1555042211
| Online PSC |  | https://podminky.urs.cz/item/CS_URS_2025_02/974029189 | [15 empty] | Online PSC | 2
60 | K | 974042557 | Vysekání rýh v dlažbě betonové nebo jiné monolitické hl do 100 mm š do 300 mm | m | 132.2 |  | 0 | CS ÚRS 2025 02 |  |  | základní | 1.368 | 180.8496 | 0 | 0 | 0.066 | 8.7252 | 4 | K | 2 |  |  |  | ROZPOCET | 0 | 0 | 0 | 0 | 0 | 1 | 0 | 4 | -272632453
| Online PSC |  | https://podminky.urs.cz/item/CS_URS_2025_02/974042557 | [15 empty] | Online PSC | 2
| VV |  | odbourání betonové desky - rýhy pro kanalizaci - viz výkres a výkaz ZTI hloubení | [15 empty] | VV | 2 | 1 | True | 0 | ROZPOCET
| VV |  | (5,2+16+10+51) |  | 82.2 | [13 empty] | VV | 2 | 2 | True | 0 | ROZPOCET
| VV |  | ostatní elektro apod. | [15 empty] | VV | 2 | 1 | True | 0 | ROZPOCET
| VV |  | 50 |  | 50 | [13 empty] | VV | 2 | 2 | True | 0 | ROZPOCET
| VV |  | Součet |  | 132.2 | [13 empty] | VV | 2 | 4 | True | 1 | ROZPOCET
61 | K | 974042559 | Příplatek k vysekání rýh v dlažbě betonové nebo jiné monolitické hl do 100 mm ZKD 100 mm š rýhy | m | 396.6 |  | 0 | CS ÚRS 2025 02 |  |  | základní | 0.325 | 128.895 | 0 | 0 | 0.022 | 8.7252 | 4 | K | 2 |  |  |  | ROZPOCET | 0 | 0 | 0 | 0 | 0 | 1 | 0 | 4 | -1789488554
| Online PSC |  | https://podminky.urs.cz/item/CS_URS_2025_02/974042559 | [15 empty] | Online PSC | 2
| VV |  | 132,2*3 'Přepočtené koeficientem množství |  | 396.6 | [13 empty] | VV | 2 | 2 | False | 1 | ROZPOCET
62 | K | 974042564 | Vysekání rýh v dlažbě betonové nebo jiné monolitické hl do 150 mm š do 150 mm | m | 5.5 |  | 0 | CS ÚRS 2025 02 |  |  | základní | 1.104 | 6.072 | 0 | 0 | 0.05 | 0.275 | 4 | K | 2 |  |  |  | ROZPOCET | 0 | 0 | 0 | 0 | 0 | 1 | 0 | 4 | -1061266998
| Online PSC |  | https://podminky.urs.cz/item/CS_URS_2025_02/974042564 | [15 empty] | Online PSC | 2
| VV |  | výkres D.1.1.02 | [15 empty] | VV | 2 | 1 | True | 0 | ROZPOCET
| VV |  | vstup do zámku | [15 empty] | VV | 2 | 1 | True | 0 | ROZPOCET
| VV |  | rýha v podlaze | [15 empty] | VV | 2 | 1 | True | 0 | ROZPOCET
| VV |  | 3,2+2,3 |  | 5.5 | [13 empty] | VV | 2 | 2 | True | 1 | ROZPOCET
63 | K | 974042567 | Vysekání rýh v dlažbě betonové nebo jiné monolitické hl do 150 mm š do 300 mm | m | 11.148 |  | 0 | CS ÚRS 2025 02 |  |  | základní | 1.536 | 17.1233 | 0 | 0 | 0.099 | 1.1037 | 4 | K | 2 |  |  |  | ROZPOCET | 0 | 0 | 0 | 0 | 0 | 1 | 0 | 4 | -74355501
| Online PSC |  | https://podminky.urs.cz/item/CS_URS_2025_02/974042567 | [15 empty] | Online PSC | 2
| VV |  | 1.NP | [15 empty] | VV | 2 | 1 | True | 0 | ROZPOCET
| VV |  | větrací kanál | [15 empty] | VV | 2 | 1 | True | 0 | ROZPOCET
| VV |  | místnost 1.10, 1.11, 1.13 | [15 empty] | VV | 2 | 1 | True | 0 | ROZPOCET
| VV |  | 0,24+0,66+5,746+0,58+3,922 |  | 11.148 | [13 empty] | VV | 2 | 2 | True | 1 | ROZPOCET
64 | K | 974042577 | Vysekání rýh v dlažbě betonové nebo jiné monolitické hl do 200 mm š do 300 mm | m | 1.4 |  | 0 | CS ÚRS 2025 02 |  |  | základní | 2.036 | 2.8504 | 0 | 0 | 0.132 | 0.1848 | 4 | K | 2 |  |  |  | ROZPOCET | 0 | 0 | 0 | 0 | 0 | 1 | 0 | 4 | -1400833845
| Online PSC |  | https://podminky.urs.cz/item/CS_URS_2025_02/974042577 | [15 empty] | Online PSC | 2
| VV |  | místnost 1.01B | [15 empty] | VV | 2 | 1 | True | 0 | ROZPOCET
| VV |  | založení stěny se vstupními dveřmi | [15 empty] | VV | 2 | 1 | True | 0 | ROZPOCET
| VV |  | 2*0,7 |  | 1.4 | [13 empty] | VV | 2 | 2 | True | 0 | ROZPOCET
| VV |  | Součet |  | 1.4 | [13 empty] | VV | 2 | 4 | True | 1 | ROZPOCET
65 | K | 974042579 | Příplatek k vysekání rýh v dlažbě betonové nebo jiné monolitické hl do 200 mm ZKD 100 mm š rýhy | m | 1.4 |  | 0 | CS ÚRS 2025 02 |  |  | základní | 0.51 | 0.714 | 0 | 0 | 0.044 | 0.0616 | 4 | K | 2 |  |  |  | ROZPOCET | 0 | 0 | 0 | 0 | 0 | 1 | 0 | 4 | 87630663
| Online PSC |  | https://podminky.urs.cz/item/CS_URS_2025_02/974042579 | [15 empty] | Online PSC | 2
| VV |  | místnost 1.01B | [15 empty] | VV | 2 | 1 | True | 0 | ROZPOCET
| VV |  | založení stěny se vstupními dveřmi | [15 empty] | VV | 2 | 1 | True | 0 | ROZPOCET
| VV |  | 2*0,7 |  | 1.4 | [13 empty] | VV | 2 | 2 | True | 1 | ROZPOCET
66 | K | 974042587 | Vysekání rýh v dlažbě betonové nebo jiné monolitické hl do 250 mm š do 300 mm | m | 0.855 |  | 0 | CS ÚRS 2025 02 |  |  | základní | 2.276 | 1.946 | 0 | 0 | 0.165 | 0.14108 | 4 | K | 2 |  |  |  | ROZPOCET | 0 | 0 | 0 | 0 | 0 | 1 | 0 | 4 | -1921858558
| Online PSC |  | https://podminky.urs.cz/item/CS_URS_2025_02/974042587 | [15 empty] | Online PSC | 2
| VV |  | výkres D.1.1.02 | [15 empty] | VV | 2 | 1 | True | 0 | ROZPOCET
| VV |  | vstup do zámku | [15 empty] | VV | 2 | 1 | True | 0 | ROZPOCET
| VV |  | rýha v podlaze | [15 empty] | VV | 2 | 1 | True | 0 | ROZPOCET
| VV |  | 0,855 |  | 0.855 | [13 empty] | VV | 2 | 2 | True | 1 | ROZPOCET
67 | K | 977151127 | Jádrové vrty diamantovými korunkami do stavebních materiálů D přes 225 do 250 mm | m | 2.92 |  | 0 | CS ÚRS 2025 02 |  |  | základní | 3.7 | 10.804 | 0.0033 | 0.009636 | 0.11 | 0.3212 | 4 | K | 2 |  |  |  | ROZPOCET | 0 | 0 | 0 | 0 | 0 | 1 | 0 | 4 | -1019165282
| Online PSC |  | https://podminky.urs.cz/item/CS_URS_2025_02/977151127 | [15 empty] | Online PSC | 2
| VV |  | místnost 1.05 - 1.07 | [15 empty] | VV | 2 | 1 | True | 0 | ROZPOCET
| VV |  | 1,19 |  | 1.19 | [13 empty] | VV | 2 | 2 | True | 0 | ROZPOCET
| VV |  | místnost 1.07 | [15 empty] | VV | 2 | 1 | True | 0 | ROZPOCET
| VV |  | 1,73 |  | 1.73 | [13 empty] | VV | 2 | 2 | True | 0 | ROZPOCET
| VV |  | Součet |  | 2.92 | [13 empty] | VV | 2 | 4 | True | 1 | ROZPOCET
68 | K | 977151131 | Jádrové vrty diamantovými korunkami do stavebních materiálů D přes 350 do 400 mm | m | 2.02 |  | 0 | CS ÚRS 2025 02 |  |  | základní | 6.4 | 12.928 | 0.00415 | 0.008383 | 0.27 | 0.5454 | 4 | K | 2 |  |  |  | ROZPOCET | 0 | 0 | 0 | 0 | 0 | 1 | 0 | 4 | 1206571539
| Online PSC |  | https://podminky.urs.cz/item/CS_URS_2025_02/977151131 | [15 empty] | Online PSC | 2
| VV |  | místnost 1.14 | [15 empty] | VV | 2 | 1 | True | 0 | ROZPOCET
| VV |  | protup stěnou pro ZTI | [15 empty] | VV | 2 | 1 | True | 0 | ROZPOCET
| VV |  | 2,02 |  | 2.02 | [13 empty] | VV | 2 | 2 | True | 1 | ROZPOCET
69 | K | 977151132 | Jádrové vrty diamantovými korunkami do stavebních materiálů D přes 400 do 450 mm | m | 2.255 |  | 0 | CS ÚRS 2025 02 |  |  | základní | 6.6 | 14.883 | 0.0062 | 0.013981 | 0.35 | 0.78925 | 4 | K | 2 |  |  |  | ROZPOCET | 0 | 0 | 0 | 0 | 0 | 1 | 0 | 4 | 1189667171
| Online PSC |  | https://podminky.urs.cz/item/CS_URS_2025_02/977151132 | [15 empty] | Online PSC | 2
| VV |  | místnost 1.14 | [15 empty] | VV | 2 | 1 | True | 0 | ROZPOCET
| VV |  | protup stěnou pro VZT | [15 empty] | VV | 2 | 1 | True | 0 | ROZPOCET
| VV |  | 2,255 |  | 2.255 | [13 empty] | VV | 2 | 2 | True | 1 | ROZPOCET
70 | K | 985221101 | Doplnění zdiva cihlami do aktivované malty | m3 | 0.4 |  | 0 | CS ÚRS 2025 02 |  |  | základní | 26.545 | 10.618 | 0.54034 | 0.21614 | 0 | 0 | 4 | K | 2 |  |  |  | ROZPOCET | 0 | 0 | 0 | 0 | 0 | 1 | 0 | 4 | 1171447014
| Online PSC |  | https://podminky.urs.cz/item/CS_URS_2025_02/985221101 | [15 empty] | Online PSC | 2
71 | M | 59610001 | cihla pálená plná do P15 290x140x65mm | kus | 122 |  | 0 | CS ÚRS 2025 02 |  |  | základní | 0 | 0 | 0.0041 | 0.5002 | 0 | 0 | 8 | M | 2 |  |  |  | ROZPOCET | 0 | 0 | 0 | 0 | 0 | 1 | 0 | 4 | 53186614
| VV |  | 0,4*305 'Přepočtené koeficientem množství |  | 122 | [13 empty] | VV | 2 | 2 | False | 1 | ROZPOCET
72 | K | 985221120 | Příplatek za objem zdiva do 1 m3 jednotlivě | m3 | 0.4 |  | 0 | CS ÚRS 2025 02 |  |  | základní | 2.44 | 0.976 | 0 | 0 | 0 | 0 | 4 | K | 2 |  |  |  | ROZPOCET | 0 | 0 | 0 | 0 | 0 | 1 | 0 | 4 | -1639260097
| Online PSC |  | https://podminky.urs.cz/item/CS_URS_2025_02/985221120 | [15 empty] | Online PSC | 2
73 | K | 9-N-1/02 | Archivační kóje uzamykatelné dle N-1/02 | polí | 38 |  | 0 | Vlastní |  |  | základní | 0 | 0 | 0.05 | 1.9 | 0 | 0 | 4 | K | 2 |  |  |  | ROZPOCET | 0 | 0 | 0 | 0 | 0 | 1 | 0 | 4 | 1220650461
74 | K | 9-N-1/03 | Betonové podstavce pro historické sudy 2000x200x500 mm dle N-1/03 | kus | 4 |  | 0 | Vlastní |  |  | základní | 0 | 0 | 0.5 | 2 | 0 | 0 | 4 | K | 2 |  |  |  | ROZPOCET | 0 | 0 | 0 | 0 | 0 | 1 | 0 | 4 | -1692675819
75 | K | 9-N-1/07 | Cihlové sestavy archivačních kójí - řešení dle PSV N-1/07 | soubor | 2 |  | 0 | Vlastní |  |  | základní | 0 | 0 | 0.5 | 1 | 0 | 0 | 4 | K | 2 |  |  |  | ROZPOCET | 0 | 0 | 0 | 0 | 0 | 1 | 0 | 4 | -215194174
76 | K | 9-N-2/01 | Čištění cihlové sestavy archivních kójí stávající dle N-2/01 | soubor | 1 |  | 0 | Vlastní |  |  | základní | 0 | 0 | 0.5 | 0.5 | 0 | 0 | 4 | K | 2 |  |  |  | ROZPOCET | 0 | 0 | 0 | 0 | 0 | 1 | 0 | 4 | 1154307273
77 | K | 9-R-1/02 | Renovace historického sudu dle R-1/02 - ocenit pouze manipulační přesuny pro provedení nové podlahové k-ce a nové půdorysné umístění na betonové podstavce | kpl | 1 |  | 0 | Vlastní |  |  | základní | 0 | 0 | 0.5 | 0.5 | 0 | 0 | 4 | K | 2 |  |  |  | ROZPOCET | 0 | 0 | 0 | 0 | 0 | 1 | 0 | 4 | -766473055
78 | K | 9-R-1/03 | Renovace historického sudu dle R-1/03 - ocenit pouze manipulační přesuny pro provedení nové podlahové k-ce a nové půdorysné umístění na betonové podstavce | kpl | 1 |  | 0 | Vlastní |  |  | základní | 0 | 0 | 0.5 | 0.5 | 0 | 0 | 4 | K | 2 |  |  |  | ROZPOCET | 0 | 0 | 0 | 0 | 0 | 1 | 0 | 4 | -121097366
79 | K | 9-R-1/04 | Repase skleněného historického potrubíu dle R-1/04 | m | 16.7 |  | 0 | Vlastní |  |  | základní | 0 | 0 | 0.5 | 8.35 | 0 | 0 | 4 | K | 2 |  |  |  | ROZPOCET | 0 | 0 | 0 | 0 | 0 | 1 | 0 | 4 | 363731829
| D | 997 | Přesun sutě |  |  |  | 0 | [5 empty] | 348.1309 |  | 0 |  | 0 | 1 | D | 1 |  |  |  | ROZPOCET | [6 empty] | 0
80 | K | 997006512R | Vodorovné doprava suti a vybouraných hmot s naložením a složením v místě recyklace nebo na skládku do 1 km | t | 77.812 |  | 0 | Vlastní |  |  | základní | 0.091 | 7.0809 | 0 | 0 | 0 | 0 | 4 | K | 2 |  |  |  | ROZPOCET | 0 | 0 | 0 | 0 | 0 | 1 | 0 | 4 | 1231499739
[19 empty] | Online PSC | 2
81 | K | 997006519R | Příplatek k vodorovnému přemístění suti a vybouraných hmot do místa recyklace nebo na skládku přes 1 km | t | 700.308 |  | 0 | Vlastní |  |  | základní | 0.003 | 2.1009 | 0 | 0 | 0 | 0 | 4 | K | 2 |  |  |  | ROZPOCET | 0 | 0 | 0 | 0 | 0 | 1 | 0 | 4 | -151753847
| Online PSC |  | https://podminky.urs.cz/item/CS_URS_2025_02/997006519 | [15 empty] | Online PSC | 2
| VV |  | 77,812*9 'Přepočtené koeficientem množství |  | 700.308 | [13 empty] | VV | 2 | 2 | False | 1 | ROZPOCET
82 | K | 997013211R | Vnitrostaveništní doprava suti a vybouraných hmot pro budovy v do 6 m ručně | t | 77.812 |  | 0 | Vlastní |  |  | základní | 2.42 | 188.305 | 0 | 0 | 0 | 0 | 4 | K | 2 |  |  |  | ROZPOCET | 0 | 0 | 0 | 0 | 0 | 1 | 0 | 4 | 1714054853
| Online PSC |  | https://podminky.urs.cz/item/CS_URS_2025_02/997013211 | [15 empty] | Online PSC | 2
83 | K | 979999997R | Poplatek za recyklaci směsi suti betonu, cihel a keram. výrobků, kód odpadu 17 01 07 | t | 62.2496 |  | 0 | Vlastní |  |  | základní | 2.42 | 150.644 | 0 | 0 | 0 | 0 | 4 | K | 2 |  |  |  | ROZPOCET | 0 | 0 | 0 | 0 | 0 | 1 | 0 | 4 | 1714054853
| Online PSC |  | https://podminky.urs.cz/item/CS_URS_2025_02/997013211 | [15 empty] | Online PSC | 2
84 | K | 997013871R | Poplatek za uložení stavebního odpadu na skládce - směsný stavební a demoliční odpad, kód opadu 17 09 04 | t | 15.5624 |  | 0 | Vlastní |  |  | základní | 0 | 0 | 0 | 0 | 0 | 0 | 4 | K | 2 |  |  |  | ROZPOCET | 0 | 0 | 0 | 0 | 0 | 1 | 0 | 4 | -1766493205
| D | 998 | Přesun hmot |  |  |  | 0 | [5 empty] | 1191.4358 |  | 0 |  | 0 | 1 | D | 1 |  |  |  | ROZPOCET | [6 empty] | 0
85 | K | 998018001 | Přesun hmot ruční pro budovy v do 6 m | t | 280.999 |  | 0 | CS ÚRS 2025 02 |  |  | základní | 4.24 | 1191.4358 | 0 | 0 | 0 | 0 | 4 | K | 2 |  |  |  | ROZPOCET | 0 | 0 | 0 | 0 | 0 | 1 | 0 | 4 | -807954700
| Online PSC |  | https://podminky.urs.cz/item/CS_URS_2025_02/998018001 | [15 empty] | Online PSC | 2
| D | PSV | Práce a dodávky PSV |  |  |  | 0 | [5 empty] | 559.2239 |  | 8.399 |  | 6.2767 | 2 | D | 0 |  |  |  | ROZPOCET | [6 empty] | 0
| D | 751 | Vzduchotechnika |  |  |  | 0 | [5 empty] | 0 |  | 0 |  | 0 | 2 | D | 1 |  |  |  | ROZPOCET | [6 empty] | 0
86 | K | 751-01 | Dodávka a montáž větracího portrubí průměru 100 mm s geotextílií viz výkres D.1.1.10 | m | 5.535 |  | 0 | Vlastní |  |  | základní | 0 | 0 | 0 | 0 | 0 | 0 | 16 | K | 2 |  |  |  | ROZPOCET | 0 | 0 | 0 | 0 | 0 | 1 | 0 | 16 | -1834233901
| VV |  | 3,295+2,24 |  | 5.535 | [13 empty] | VV | 2 | 2 | True | 1 | ROZPOCET
87 | K | 751-02 | Dodávka a montáž větracího portrubí průměru 200 mm s geotextílií viz výkres D.1.1.10 | m | 0.755 |  | 0 | Vlastní |  |  | základní | 0 | 0 | 0 | 0 | 0 | 0 | 16 | K | 2 |  |  |  | ROZPOCET | 0 | 0 | 0 | 0 | 0 | 1 | 0 | 16 | 729244949
| VV |  | 0,755 |  | 0.755 | [13 empty] | VV | 2 | 2 | True | 1 | ROZPOCET
88 | K | 998751311 | Přesun hmot procentní pro vzduchotechniku ruční v objektech v do 12 m | % | 38.495 |  | 0 | CS ÚRS 2025 02 |  |  | základní | 0 | 0 | 0 | 0 | 0 | 0 | 16 | K | 2 |  |  |  | ROZPOCET | 0 | 0 | 0 | 0 | 0 | 1 | 0 | 16 | -1799813980
| Online PSC |  | https://podminky.urs.cz/item/CS_URS_2025_02/998751311 | [15 empty] | Online PSC | 2
| D | 762 | Konstrukce tesařské |  |  |  | 0 | [5 empty] | 58.851 |  | 2.2164 |  | 1.8819 | 2 | D | 1 |  |  |  | ROZPOCET | [6 empty] | 0
89 | K | 762511173 | Podlahové kce podkladové dvouvrstvé z cementotřískových desek tl 2x12 mm na sraz šroubovaných | m2 | 18.3 |  | 0 | CS ÚRS 2025 02 |  |  | základní | 0.53 | 9.699 | 0.03682 | 0.67381 | 0 | 0 | 16 | K | 2 |  |  |  | ROZPOCET | 0 | 0 | 0 | 0 | 0 | 1 | 0 | 16 | 1376206514
| Online PSC |  | https://podminky.urs.cz/item/CS_URS_2025_02/762511173 | [15 empty] | Online PSC | 2
| VV |  | skladba SP1.5 | [15 empty] | VV | 2 | 1 | True | 0 | ROZPOCET
| VV |  | místnost 1.05A - toalety hendikepovaní | [15 empty] | VV | 2 | 1 | True | 0 | ROZPOCET
| VV |  | 3,8 |  | 3.8 | [13 empty] | VV | 2 | 2 | True | 0 | ROZPOCET
| VV |  | místnost 1.05B - toalety muži | [15 empty] | VV | 2 | 1 | True | 0 | ROZPOCET
| VV |  | 5,3 |  | 5.3 | [13 empty] | VV | 2 | 2 | True | 0 | ROZPOCET
| VV |  | místnost 1.05C - toalety muži | [15 empty] | VV | 2 | 1 | True | 0 | ROZPOCET
| VV |  | 4,3 |  | 4.3 | [13 empty] | VV | 2 | 2 | True | 0 | ROZPOCET
| VV |  | místnost 1.05D - úklidová místnost | [15 empty] | VV | 2 | 1 | True | 0 | ROZPOCET
| VV |  | 4,9 |  | 4.9 | [13 empty] | VV | 2 | 2 | True | 0 | ROZPOCET
| VV |  | Součet |  | 18.3 | [13 empty] | VV | 2 | 4 | True | 1 | ROZPOCET
90 | K | 762711840 | Demontáž prostorových vázaných kcí z hraněného řeziva průřezové pl přes 288 do 450 cm2 | m | 78.665 |  | 0 | CS ÚRS 2025 02 |  |  | základní | 0.156 | 12.2717 | 0 | 0 | 0.023 | 1.8093 | 16 | K | 2 |  |  |  | ROZPOCET | 0 | 0 | 0 | 0 | 0 | 1 | 0 | 16 | 1033479000
| Online PSC |  | https://podminky.urs.cz/item/CS_URS_2025_02/762711840 | [15 empty] | Online PSC | 2
| VV |  | vybourání stávajících dubových trámů ve schodišti | [15 empty] | VV | 2 | 1 | True | 0 | ROZPOCET
| VV |  | místnost 1.01A | [15 empty] | VV | 2 | 1 | True | 0 | ROZPOCET
| VV |  | 25*2,525 |  | 63.125 | [13 empty] | VV | 2 | 2 | True | 0 | ROZPOCET
| VV |  | 7*2,22 |  | 15.54 | [13 empty] | VV | 2 | 2 | True | 0 | ROZPOCET
| VV |  | Součet |  | 78.665 | [13 empty] | VV | 2 | 4 | True | 1 | ROZPOCET
91 | K | 7628221R1 | Montáž dřevěných stupnic ručně tesaných | m | 77.035 |  | 0 | Vlastní |  |  | základní | 0.244 | 18.7965 | 0 | 0 | 0 | 0 | 16 | K | 2 |  |  |  | ROZPOCET | 0 | 0 | 0 | 0 | 0 | 1 | 0 | 16 | 930814842
| VV |  | PSV-T-1/03 | [15 empty] | VV | 2 | 1 | True | 0 | ROZPOCET
| VV |  | 31*2,485 |  | 77.035 | [13 empty] | VV | 2 | 2 | True | 1 | ROZPOCET
92 | M | 605-PSV-T-1/03 | hranol stavební dubový průřezu do 450cm2 do dl 6m s hloubkovou impregnací dle PSV T-1/03 | m3 | 2.791 |  | 0 | Vlastní |  |  | základní | 0 | 0 | 0.55 | 1.5351 | 0 | 0 | 32 | M | 2 |  |  |  | ROZPOCET | 0 | 0 | 0 | 0 | 0 | 1 | 0 | 16 | 1796848817
| VV |  | PSV-T-1/03 | [15 empty] | VV | 2 | 1 | True | 0 | ROZPOCET
| VV |  | 31*2,485*0,17*0,203 |  | 2.658 | [13 empty] | VV | 2 | 2 | True | 1 | ROZPOCET
| VV |  | 2,658*1,05 'Přepočtené koeficientem množství |  | 2.791 | [13 empty] | VV | 2 | 2 | False | 1 | ROZPOCET
93 | K | 762822830 | Demontáž stropních trámů z hraněného řeziva průřezové pl přes 288 do 450 cm2 | m | 2.905 |  | 0 | CS ÚRS 2025 02 |  |  | základní | 0.156 | 0.45318 | 0 | 0 | 0.025 | 0.072625 | 16 | K | 2 |  |  |  | ROZPOCET | 0 | 0 | 0 | 0 | 0 | 1 | 0 | 16 | -1031818422
| Online PSC |  | https://podminky.urs.cz/item/CS_URS_2025_02/762822830 | [15 empty] | Online PSC | 2
| VV |  | místnost 1.11 | [15 empty] | VV | 2 | 1 | True | 0 | ROZPOCET
| VV |  | 2,905 |  | 2.905 | [13 empty] | VV | 2 | 2 | True | 1 | ROZPOCET
94 | K | 762895000 | Spojovací prostředky pro montáž záklopu, stropnice a podbíjení | m3 | 2.791 |  | 0 | CS ÚRS 2025 02 |  |  | základní | 0 | 0 | 0.00272 | 0.0075915 | 0 | 0 | 16 | K | 2 |  |  |  | ROZPOCET | 0 | 0 | 0 | 0 | 0 | 1 | 0 | 16 | 1038458884
| Online PSC |  | https://podminky.urs.cz/item/CS_URS_2025_02/762895000 | [15 empty] | Online PSC | 2
95 | K | 998762121 | Přesun hmot tonážní pro kce tesařské ruční v objektech v do 6 m | t | 2.216 |  | 0 | CS ÚRS 2025 02 |  |  | základní | 7.956 | 17.6305 | 0 | 0 | 0 | 0 | 16 | K | 2 |  |  |  | ROZPOCET | 0 | 0 | 0 | 0 | 0 | 1 | 0 | 16 | 1188037093
| Online PSC |  | https://podminky.urs.cz/item/CS_URS_2025_02/998762121 | [15 empty] | Online PSC | 2
| D | 766 | Konstrukce truhlářské |  |  |  | 0 | [5 empty] | 13.0583 |  | 0.52058 |  | 0 | 2 | D | 1 |  |  |  | ROZPOCET | [6 empty] | 0
96 | K | 766211611 | Montáž madel schodišťových stěnových dřevených průběžných šířky do 150 mm | m | 21.5 |  | 0 | CS ÚRS 2025 02 |  |  | základní | 0.358 | 7.697 | 0 | 0 | 0 | 0 | 16 | K | 2 |  |  |  | ROZPOCET | 0 | 0 | 0 | 0 | 0 | 1 | 0 | 16 | 871885388
| Online PSC |  | https://podminky.urs.cz/item/CS_URS_2025_02/766211611 | [15 empty] | Online PSC | 2
| VV |  | dřevěné schodišťové madlo dle PSV T-1/01 | [15 empty] | VV | 2 | 1 | True | 0 | ROZPOCET
| VV |  | 4,1 |  | 4.1 | [13 empty] | VV | 2 | 2 | True | 0 | ROZPOCET
| VV |  | dřevěné schodišťové madlo dle PSV T-1/02 | [15 empty] | VV | 2 | 1 | True | 0 | ROZPOCET
| VV |  | 17,4 |  | 17.4 | [13 empty] | VV | 2 | 2 | True | 0 | ROZPOCET
| VV |  | Součet |  | 21.5 | [13 empty] | VV | 2 | 4 | True | 1 | ROZPOCET
97 | M | 766-PSV-T-1/01 | dřevěné schodišťové madlo vč. držáků a kotvení dle PSV T-1/01 | m | 4.305 |  | 0 | Vlastní |  |  | základní | 0 | 0 | 0.004 | 0.01722 | 0 | 0 | 32 | M | 2 |  |  |  | ROZPOCET | 0 | 0 | 0 | 0 | 0 | 1 | 0 | 16 | -355871983
| VV |  | PSV T-1/01 | [15 empty] | VV | 2 | 1 | True | 0 | ROZPOCET
| VV |  | 2*2,05 |  | 4.1 | [13 empty] | VV | 2 | 2 | True | 1 | ROZPOCET
| VV |  | 4,1*1,05 'Přepočtené koeficientem množství |  | 4.305 | [13 empty] | VV | 2 | 2 | False | 1 | ROZPOCET
98 | M | 766-PSV-T-1/02 | dřevěné schodišťové madlo vč. držáků a kotvení dle PSV T-1/02 | m | 18.27 |  | 0 | Vlastní |  |  | základní | 0 | 0 | 0.004 | 0.07308 | 0 | 0 | 32 | M | 2 |  |  |  | ROZPOCET | 0 | 0 | 0 | 0 | 0 | 1 | 0 | 16 | 1899649329
| VV |  | PSV T-1/02 | [15 empty] | VV | 2 | 1 | True | 0 | ROZPOCET
| VV |  | 2*8,7 |  | 17.4 | [13 empty] | VV | 2 | 2 | True | 1 | ROZPOCET
| VV |  | 17,4*1,05 'Přepočtené koeficientem množství |  | 18.27 | [13 empty] | VV | 2 | 2 | False | 1 | ROZPOCET
99 | K | 766621211 | Montáž dřevěných oken plochy přes 1 m2 otevíravých výšky do 1,5 m s rámem do zdiva | m2 | 1.074 |  | 0 | CS ÚRS 2025 02 |  |  | základní | 1.688 | 1.8129 | 0.00026 | 0.00027924 | 0 | 0 | 16 | K | 2 |  |  |  | ROZPOCET | 0 | 0 | 0 | 0 | 0 | 1 | 0 | 16 | -996603702
| Online PSC |  | https://podminky.urs.cz/item/CS_URS_2025_02/766621211 | [15 empty] | Online PSC | 2
| VV |  | PSV 0-1/01 | [15 empty] | VV | 2 | 1 | True | 0 | ROZPOCET
| VV |  | 1,58*0,68 |  | 1.074 | [13 empty] | VV | 2 | 2 | True | 1 | ROZPOCET
100 | M | 766-PSV-0-1/01 | okno dřevěné 1580x680 mm dle PSV 0-1/01 | kus | 1 |  | 0 | Vlastní |  |  | základní | 0 | 0 | 0.03 | 0.03 | 0 | 0 | 32 | M | 2 |  |  |  | ROZPOCET | 0 | 0 | 0 | 0 | 0 | 1 | 0 | 16 | -1649962142
101 | K | 766-PSV-D-1/01 | Repase venkovních vstupních dveří dvoukřídlých 1600x2270 mm dle PSV D-1/01 | kus | 1 |  | 0 | Vlastní |  |  | základní | 0 | 0 | 0.05 | 0.05 | 0 | 0 | 16 | K | 2 |  |  |  | ROZPOCET | 0 | 0 | 0 | 0 | 0 | 1 | 0 | 16 | 340709838
102 | K | 766-PSV-D-1/02 | Dodávka a montáž dveří dvoukřídlých 2200x2900 mm dle PSV D-1/02 | kus | 1 |  | 0 | Vlastní |  |  | základní | 0 | 0 | 0.05 | 0.05 | 0 | 0 | 16 | K | 2 |  |  |  | ROZPOCET | 0 | 0 | 0 | 0 | 0 | 1 | 0 | 16 | -1898269746
103 | K | 766-PSV-D-1/07 | Dodávka a montáž dřevěných dveří 700x2015 dle PSV D-1/07 | kus | 2 |  | 0 | Vlastní |  |  | základní | 0 | 0 | 0.05 | 0.1 | 0 | 0 | 16 | K | 2 |  |  |  | ROZPOCET | 0 | 0 | 0 | 0 | 0 | 1 | 0 | 16 | -1011242030
104 | K | 766-PSV-D-1/08 | Dodávka a montáž dřevěných dveří 700x2015 dle PSV D-1/08 | kus | 2 |  | 0 | Vlastní |  |  | základní | 0 | 0 | 0.05 | 0.1 | 0 | 0 | 16 | K | 2 |  |  |  | ROZPOCET | 0 | 0 | 0 | 0 | 0 | 1 | 0 | 16 | -676276248
105 | K | 766-PSV-N-1/06 | Dodávka a montáž požární dělící konstrukce dle PSV N-1/06 | soubor | 1 |  | 0 | Vlastní |  |  | základní | 0 | 0 | 0.1 | 0.1 | 0 | 0 | 16 | K | 2 |  |  |  | ROZPOCET | 0 | 0 | 0 | 0 | 0 | 1 | 0 | 16 | 2022808519
106 | K | 998766121 | Přesun hmot tonážní pro kce truhlářské ruční v objektech v do 6 m | t | 0.821 |  | 0 | CS ÚRS 2025 02 |  |  | základní | 4.322 | 3.5484 | 0 | 0 | 0 | 0 | 16 | K | 2 |  |  |  | ROZPOCET | 0 | 0 | 0 | 0 | 0 | 1 | 0 | 16 | 2129545492
| Online PSC |  | https://podminky.urs.cz/item/CS_URS_2025_02/998766121 | [15 empty] | Online PSC | 2
| D | 767 | Konstrukce zámečnické |  |  |  | 0 | [5 empty] | 254.2858 |  | 4.6359 |  | 2.5448 | 2 | D | 1 |  |  |  | ROZPOCET | [6 empty] | 0
107 | K | 767161823 | Demontáž zábradlí schodišťového nerozebíratelného hmotnosti 1 m zábradlí do 20 kg do suti | m | 4.98 |  | 0 | CS ÚRS 2025 02 |  |  | základní | 0.804 | 4.0039 | 0 | 0 | 0.016 | 0.07968 | 16 | K | 2 |  |  |  | ROZPOCET | 0 | 0 | 0 | 0 | 0 | 1 | 0 | 16 | -1070112930
| Online PSC |  | https://podminky.urs.cz/item/CS_URS_2025_02/767161823 | [15 empty] | Online PSC | 2
| VV |  | demontáž zábradlí do místnosti 1.14 | [15 empty] | VV | 2 | 1 | True | 0 | ROZPOCET
| VV |  | 2,47+2,51 |  | 4.98 | [13 empty] | VV | 2 | 2 | True | 1 | ROZPOCET
108 | K | 767161851 | Demontáž madel schodišťových do suti | m | 21.325 |  | 0 | CS ÚRS 2025 02 |  |  | základní | 0.472 | 10.0654 | 0 | 0 | 0.003 | 0.063975 | 16 | K | 2 |  |  |  | ROZPOCET | 0 | 0 | 0 | 0 | 0 | 1 | 0 | 16 | -1102942225
| Online PSC |  | https://podminky.urs.cz/item/CS_URS_2025_02/767161851 | [15 empty] | Online PSC | 2
| VV |  | místnost 1.01A - vybourání dveří | [15 empty] | VV | 2 | 1 | True | 0 | ROZPOCET
| VV |  | 2*2,08+0,53+1,885+3,995+2,205+8,55 |  | 21.325 | [13 empty] | VV | 2 | 2 | True | 1 | ROZPOCET
109 | K | 767610117 | Montáž oken kovových jednoduchých pevných do zdiva pl přes 1,5 do 2,5 m2 | m2 | 2.106 |  | 0 | CS ÚRS 2025 02 |  |  | základní | 1.443 | 3.039 | 0.00032 | 0.00067392 | 0 | 0 | 16 | K | 2 |  |  |  | ROZPOCET | 0 | 0 | 0 | 0 | 0 | 1 | 0 | 16 | 1371018607
| Online PSC |  | https://podminky.urs.cz/item/CS_URS_2025_02/767610117 | [15 empty] | Online PSC | 2
| VV |  | PSV 0-1/05 | [15 empty] | VV | 2 | 1 | True | 0 | ROZPOCET
| VV |  | 2,24*0,94 |  | 2.106 | [13 empty] | VV | 2 | 2 | True | 1 | ROZPOCET
110 | M | 767-PSV-0-1/05 | protipožární fixní okno 2240x940 mm dle PSV 0-1/05 | kus | 1 |  | 0 | Vlastní |  |  | základní | 0 | 0 | 0.1 | 0.1 | 0 | 0 | 32 | M | 2 |  |  |  | ROZPOCET | 0 | 0 | 0 | 0 | 0 | 1 | 0 | 16 | -114338970
111 | K | 767610126 | Montáž oken kovových jednoduchých otevíravých do zdiva pl přes 0,6 do 1,5 m2 | m2 | 2.28 |  | 0 | CS ÚRS 2025 02 |  |  | základní | 1.576 | 3.5933 | 0.00035 | 0.000798 | 0 | 0 | 16 | K | 2 |  |  |  | ROZPOCET | 0 | 0 | 0 | 0 | 0 | 1 | 0 | 16 | -575556379
| Online PSC |  | https://podminky.urs.cz/item/CS_URS_2025_02/767610126 | [15 empty] | Online PSC | 2
| VV |  | PSV 0-1/02 | [15 empty] | VV | 2 | 1 | True | 0 | ROZPOCET
| VV |  | 1,52*0,5 |  | 0.76 | [13 empty] | VV | 2 | 2 | True | 0 | ROZPOCET
| VV |  | PSV 0-1/03 | [15 empty] | VV | 2 | 1 | True | 0 | ROZPOCET
| VV |  | 1,52*0,5 |  | 0.76 | [13 empty] | VV | 2 | 2 | True | 0 | ROZPOCET
| VV |  | PSV 0-1/04 | [15 empty] | VV | 2 | 1 | True | 0 | ROZPOCET
| VV |  | 1,52*0,5 |  | 0.76 | [13 empty] | VV | 2 | 2 | True | 0 | ROZPOCET
| VV |  | Součet |  | 2.28 | [13 empty] | VV | 2 | 4 | True | 1 | ROZPOCET
112 | M | 767-PSV-0-1/02 | repase ocelového okna 1520x500 mm s doplněním dle PSV PSV 0-1/02 | kus | 1 |  | 0 | Vlastní |  |  | základní | 0 | 0 | 0.04 | 0.04 | 0 | 0 | 32 | M | 2 |  |  |  | ROZPOCET | 0 | 0 | 0 | 0 | 0 | 1 | 0 | 16 | -62004467
113 | M | 767-PSV-0-1/03 | repase ocelového okna 1520x500 mm s doplněním dle PSV PSV 0-1/03 | kus | 1 |  | 0 | Vlastní |  |  | základní | 0 | 0 | 0.04 | 0.04 | 0 | 0 | 32 | M | 2 |  |  |  | ROZPOCET | 0 | 0 | 0 | 0 | 0 | 1 | 0 | 16 | -708271478
114 | M | 767-PSV-0-1/04 | repase ocelového okna 1520x500 mm s doplněním dle PSV PSV 0-1/04 | kus | 1 |  | 0 | Vlastní |  |  | základní | 0 | 0 | 0.04 | 0.04 | 0 | 0 | 32 | M | 2 |  |  |  | ROZPOCET | 0 | 0 | 0 | 0 | 0 | 1 | 0 | 16 | -458735587
115 | K | 767661811 | Demontáž mříží pevných nebo otevíravých | m2 | 97.555 |  | 0 | CS ÚRS 2025 02 |  |  | základní | 0.42 | 40.9731 | 0 | 0 | 0.02 | 1.9511 | 16 | K | 2 |  |  |  | ROZPOCET | 0 | 0 | 0 | 0 | 0 | 1 | 0 | 16 | -1112298259
| Online PSC |  | https://podminky.urs.cz/item/CS_URS_2025_02/767661811 | [15 empty] | Online PSC | 2
| VV |  | bourání polic pro vína | [15 empty] | VV | 2 | 1 | True | 0 | ROZPOCET
| VV |  | 1.NP | [15 empty] | VV | 2 | 1 | True | 0 | ROZPOCET
| VV |  | místnost 1.03 | [15 empty] | VV | 2 | 1 | True | 0 | ROZPOCET
| VV |  | 2,52*4,2 |  | 10.584 | [13 empty] | VV | 2 | 2 | True | 0 | ROZPOCET
| VV |  | místnost 1.05 | [15 empty] | VV | 2 | 1 | True | 0 | ROZPOCET
| VV |  | 2,235*2 |  | 4.47 | [13 empty] | VV | 2 | 2 | True | 0 | ROZPOCET
| VV |  | místnost 1.07 | [15 empty] | VV | 2 | 1 | True | 0 | ROZPOCET
| VV |  | 10,105*1,8 |  | 18.189 | [13 empty] | VV | 2 | 2 | True | 0 | ROZPOCET
| VV |  | 6,715*1,8 |  | 12.087 | [13 empty] | VV | 2 | 2 | True | 0 | ROZPOCET
| VV |  | místnost 1.08 | [15 empty] | VV | 2 | 1 | True | 0 | ROZPOCET
| VV |  | 1,925*1,8 |  | 3.465 | [13 empty] | VV | 2 | 2 | True | 0 | ROZPOCET
| VV |  | místnost 1.12 | [15 empty] | VV | 2 | 1 | True | 0 | ROZPOCET
| VV |  | (1,4+6,6+2,64+0,685+3,195+1,435+3,195+5,23)*2 |  | 48.76 | [13 empty] | VV | 2 | 2 | True | 0 | ROZPOCET
| VV |  | Mezisoučet |  | 97.555 | [13 empty] | VV | 2 | 3 | True | 0 | ROZPOCET
| VV |  | Součet |  | 97.555 | [13 empty] | VV | 2 | 4 | True | 1 | ROZPOCET
116 | K | 767995113 | Montáž atypických zámečnických konstrukcí hm přes 10 do 20 kg | kg | 1070.967 |  | 0 | CS ÚRS 2025 02 |  |  | základní | 0.146 | 156.3612 | 6e-05 | 0.064258 | 0 | 0 | 16 | K | 2 |  |  |  | ROZPOCET | 0 | 0 | 0 | 0 | 0 | 1 | 0 | 16 | 2067250413
| Online PSC |  | https://podminky.urs.cz/item/CS_URS_2025_02/767995113 | [15 empty] | Online PSC | 2
| VV |  | profil nerezový svařovaný obdelníkový 100x60x5mm | [15 empty] | VV | 2 | 1 | True | 0 | ROZPOCET
| VV |  | podlaha místnosti 1.05 - odhad | [15 empty] | VV | 2 | 1 | True | 0 | ROZPOCET
| VV |  | (1,91+2,1+1,5+2,27)*11,59 |  | 90.17 | [13 empty] | VV | 2 | 2 | True | 0 | ROZPOCET
| VV |  | (2,665+2,74+2,48+2,39)*11,59 |  | 119.087 | [13 empty] | VV | 2 | 2 | True | 0 | ROZPOCET
| VV |  | (2,3+2,49+2,49+2,22+1,52+2*2,32)*11,59 |  | 181.499 | [13 empty] | VV | 2 | 2 | True | 0 | ROZPOCET
| VV |  | (3,41+1,31+3,22+1,48+2*2*0,59)*11,59 |  | 136.53 | [13 empty] | VV | 2 | 2 | True | 0 | ROZPOCET
| VV |  | Mezisoučet |  | 527.286 | [13 empty] | VV | 2 | 3 | True | 0 | ROZPOCET
| VV |  | 527,286*0,1 |  | 52.729 | [13 empty] | VV | 2 | 2 | True | 0 | ROZPOCET
| VV |  | Mezisoučet |  | 52.729 | [13 empty] | VV | 2 | 3 | True | 0 | ROZPOCET
| VV |  | profil nerezový svařovaný čtvercový 50x50x4mm | [15 empty] | VV | 2 | 1 | True | 0 | ROZPOCET
| VV |  | skladba SP1.5 | [15 empty] | VV | 2 | 1 | True | 0 | ROZPOCET
| VV |  | podlaha místnosti 1.05 - odhad | [15 empty] | VV | 2 | 1 | True | 0 | ROZPOCET
| VV |  | odhad | [15 empty] | VV | 2 | 1 | True | 0 | ROZPOCET
| VV |  | ((1,912+1,5)/2)*(2,28/0,45)*5,3 |  | 45.812 | [13 empty] | VV | 2 | 2 | True | 0 | ROZPOCET
| VV |  | (2,28)*(1,54/0,45)*5,3 |  | 41.354 | [13 empty] | VV | 2 | 2 | True | 0 | ROZPOCET
| VV |  | 1,06*(1,9/0,45)*5,3 |  | 23.72 | [13 empty] | VV | 2 | 2 | True | 0 | ROZPOCET
| VV |  | 1,9*(1,06/0,45)*5,3 |  | 23.72 | [13 empty] | VV | 2 | 2 | True | 0 | ROZPOCET
| VV |  | 1,03*(2,45/0,45)*5,3 |  | 29.721 | [13 empty] | VV | 2 | 2 | True | 0 | ROZPOCET
| VV |  | 2,45*(1,03/0,45)*5,3 |  | 29.721 | [13 empty] | VV | 2 | 2 | True | 0 | ROZPOCET
| VV |  | 3,41*(1,45/0,45)*5,3 |  | 58.235 | [13 empty] | VV | 2 | 2 | True | 0 | ROZPOCET
| VV |  | 1,45*(3,41/0,45)*5,3 |  | 58.235 | [13 empty] | VV | 2 | 2 | True | 0 | ROZPOCET
| VV |  | 2,485*(2,32/0,45)*5,3 |  | 67.901 | [13 empty] | VV | 2 | 2 | True | 0 | ROZPOCET
| VV |  | 2,32*(2,485/0,45)*5,3 |  | 67.901 | [13 empty] | VV | 2 | 2 | True | 0 | ROZPOCET
| VV |  | Mezisoučet |  | 446.32 | [13 empty] | VV | 2 | 3 | True | 0 | ROZPOCET
| VV |  | 446,32*0,1 |  | 44.632 | [13 empty] | VV | 2 | 2 | True | 0 | ROZPOCET
| VV |  | Součet |  | 1070.967 | [13 empty] | VV | 2 | 4 | True | 1 | ROZPOCET
117 | M | 145502R | profil nerezový svařovaný čtvercový 50x50x4mm | t | 0.541 |  | 0 | Vlastní |  |  | základní | 0 | 0 | 1 | 0.541 | 0 | 0 | 32 | M | 2 |  |  |  | ROZPOCET | 0 | 0 | 0 | 0 | 0 | 1 | 0 | 16 | -396764005
| VV |  | skladba SP1.5 | [15 empty] | VV | 2 | 1 | True | 0 | ROZPOCET
| VV |  | podlaha místnosti 1.05 - odhad | [15 empty] | VV | 2 | 1 | True | 0 | ROZPOCET
| VV |  | odhad | [15 empty] | VV | 2 | 1 | True | 0 | ROZPOCET
| VV |  | ((1,912+1,5)/2)*(2,28/0,45)*5,3*0,001 |  | 0.046 | [13 empty] | VV | 2 | 2 | True | 0 | ROZPOCET
| VV |  | (2,28)*(1,54/0,45)*5,3*0,001 |  | 0.041 | [13 empty] | VV | 2 | 2 | True | 0 | ROZPOCET
| VV |  | 1,06*(1,9/0,45)*5,3*0,001 |  | 0.024 | [13 empty] | VV | 2 | 2 | True | 0 | ROZPOCET
| VV |  | 1,9*(1,06/0,45)*5,3*0,001 |  | 0.024 | [13 empty] | VV | 2 | 2 | True | 0 | ROZPOCET
| VV |  | 1,03*(2,45/0,45)*5,3*0,001 |  | 0.03 | [13 empty] | VV | 2 | 2 | True | 0 | ROZPOCET
| VV |  | 2,45*(1,03/0,45)*5,3*0,001 |  | 0.03 | [13 empty] | VV | 2 | 2 | True | 0 | ROZPOCET
| VV |  | 3,41*(1,45/0,45)*5,3*0,001 |  | 0.058 | [13 empty] | VV | 2 | 2 | True | 0 | ROZPOCET
| VV |  | 1,45*(3,41/0,45)*5,3*0,001 |  | 0.058 | [13 empty] | VV | 2 | 2 | True | 0 | ROZPOCET
| VV |  | 2,485*(2,32/0,45)*5,3*0,001 |  | 0.068 | [13 empty] | VV | 2 | 2 | True | 0 | ROZPOCET
| VV |  | 2,32*(2,485/0,45)*5,3*0,001 |  | 0.068 | [13 empty] | VV | 2 | 2 | True | 0 | ROZPOCET
| VV |  | Mezisoučet |  | 0.447 | [13 empty] | VV | 2 | 3 | True | 0 | ROZPOCET
| VV |  | 0,447*0,1 |  | 0.045 | [13 empty] | VV | 2 | 2 | True | 0 | ROZPOCET
| VV |  | Součet |  | 0.492 | [13 empty] | VV | 2 | 4 | True | 1 | ROZPOCET
| VV |  | 0,492*1,1 'Přepočtené koeficientem množství |  | 0.541 | [13 empty] | VV | 2 | 2 | False | 1 | ROZPOCET
118 | M | 1455032R | profil nerezový svařovaný obdelníkový 100x60x5mm | t | 0.609 |  | 0 | Vlastní |  |  | základní | 0 | 0 | 1 | 0.609 | 0 | 0 | 32 | M | 2 |  |  |  | ROZPOCET | 0 | 0 | 0 | 0 | 0 | 1 | 0 | 16 | -11409850
| VV |  | skladba SP1.5 | [15 empty] | VV | 2 | 1 | True | 0 | ROZPOCET
| VV |  | podlaha místnosti 1.05 - odhad | [15 empty] | VV | 2 | 1 | True | 0 | ROZPOCET
| VV |  | (1,91+2,1+1,5+2,27)*11,59*0,001 |  | 0.09 | [13 empty] | VV | 2 | 2 | True | 0 | ROZPOCET
| VV |  | (2,665+2,74+2,48+2,39)*11,59*0,001 |  | 0.119 | [13 empty] | VV | 2 | 2 | True | 0 | ROZPOCET
| VV |  | (2,3+2,49+2,49+2,22+1,52+2*2,32)*11,59*0,001 |  | 0.181 | [13 empty] | VV | 2 | 2 | True | 0 | ROZPOCET
| VV |  | (3,41+1,31+3,22+1,48+2*2*0,59)*11,59*0,001 |  | 0.137 | [13 empty] | VV | 2 | 2 | True | 0 | ROZPOCET
| VV |  | Mezisoučet |  | 0.527 | [13 empty] | VV | 2 | 3 | True | 0 | ROZPOCET
| VV |  | 0,527*0,1 |  | 0.053 | [13 empty] | VV | 2 | 2 | True | 0 | ROZPOCET
| VV |  | Součet |  | 0.58 | [13 empty] | VV | 2 | 4 | True | 1 | ROZPOCET
| VV |  | 0,58*1,05 'Přepočtené koeficientem množství |  | 0.609 | [13 empty] | VV | 2 | 2 | False | 1 | ROZPOCET
119 | K | 767996701 | Demontáž atypických zámečnických konstrukcí řezáním hm jednotlivých dílů do 50 kg | kg | 250 |  | 0 | CS ÚRS 2025 02 |  |  | základní | 0.057 | 14.25 | 0 | 0 | 0.001 | 0.25 | 16 | K | 2 |  |  |  | ROZPOCET | 0 | 0 | 0 | 0 | 0 | 1 | 0 | 16 | -1677776262
| Online PSC |  | https://podminky.urs.cz/item/CS_URS_2025_02/767996701 | [15 empty] | Online PSC | 2
| VV |  | demontáž stávajícího potrubí a kovových konstrukcí | [15 empty] | VV | 2 | 1 | True | 0 | ROZPOCET
| VV |  | 250 |  | 250 | [13 empty] | VV | 2 | 2 | True | 1 | ROZPOCET
120 | K | 767996801 | Demontáž atypických zámečnických konstrukcí rozebráním hm jednotlivých dílů do 50 kg | kg | 200 |  | 0 | CS ÚRS 2025 02 |  |  | základní | 0.11 | 22 | 0 | 0 | 0.001 | 0.2 | 16 | K | 2 |  |  |  | ROZPOCET | 0 | 0 | 0 | 0 | 0 | 1 | 0 | 16 | -845222221
| Online PSC |  | https://podminky.urs.cz/item/CS_URS_2025_02/767996801 | [15 empty] | Online PSC | 2
| VV |  | demontáž stávajícího potrubí a kovových konstrukcí | [15 empty] | VV | 2 | 1 | True | 0 | ROZPOCET
| VV |  | 150 |  | 150 | [13 empty] | VV | 2 | 2 | True | 0 | ROZPOCET
| VV |  | komín apod. | [15 empty] | VV | 2 | 1 | True | 0 | ROZPOCET
| VV |  | 50 |  | 50 | [13 empty] | VV | 2 | 2 | True | 0 | ROZPOCET
| VV |  | Součet |  | 200 | [13 empty] | VV | 2 | 4 | True | 1 | ROZPOCET
121 | K | 767-D.1.1.34 | Dodávka a montáž pásoviny u povětrnostně odolné oceli tl. 5 mm dle výkresu D.1.1.34 | m | 42.225 |  | 0 | Vlastní |  |  | základní | 0 | 0 | 0.005 | 0.21113 | 0 | 0 | 16 | K | 2 |  |  |  | ROZPOCET | 0 | 0 | 0 | 0 | 0 | 1 | 0 | 16 | -1078528804
| VV |  | výkres D.1.1.18 | [15 empty] | VV | 2 | 1 | True | 0 | ROZPOCET
| VV |  | (10,025+4,625+1,705) |  | 16.355 | [13 empty] | VV | 2 | 2 | True | 0 | ROZPOCET
| VV |  | (0,29+8,43+0,29) |  | 9.01 | [13 empty] | VV | 2 | 2 | True | 0 | ROZPOCET
| VV |  | výkres D.1.1.18 | [15 empty] | VV | 2 | 1 | True | 0 | ROZPOCET
| VV |  | (16,86) |  | 16.86 | [13 empty] | VV | 2 | 2 | True | 0 | ROZPOCET
| VV |  | Součet |  | 42.225 | [13 empty] | VV | 2 | 4 | True | 1 | ROZPOCET
122 | K | 767-PSV-D-1/03 | Dodávka a montáž dveří se stěnou a s podkonstrukcí dle PSV D-1/03 | kus | 1 |  | 0 | Vlastní |  |  | základní | 0 | 0 | 0.12 | 0.12 | 0 | 0 | 16 | K | 2 |  |  |  | ROZPOCET | 0 | 0 | 0 | 0 | 0 | 1 | 0 | 16 | -2079082727
123 | K | 767-PSV-D-1/04 | Dodávka a montáž ocelových dveří s rámem 940x2060 mm dle PSV D-1/04 | kus | 1 |  | 0 | Vlastní |  |  | základní | 0 | 0 | 0.06 | 0.06 | 0 | 0 | 16 | K | 2 |  |  |  | ROZPOCET | 0 | 0 | 0 | 0 | 0 | 1 | 0 | 16 | 2064635729
124 | K | 767-PSV-D-1/05 | Dodávka a montáž ocelových dveří s rámem 840x2060 mm dle PSV D-1/05 | kus | 1 |  | 0 | Vlastní |  |  | základní | 0 | 0 | 0.06 | 0.06 | 0 | 0 | 16 | K | 2 |  |  |  | ROZPOCET | 0 | 0 | 0 | 0 | 0 | 1 | 0 | 16 | 978260715
125 | K | 767-PSV-D-1/06 | Dodávka a montáž ocelových dveří s rámem 840x2030 mm dle PSV D-1/06 | kus | 2 |  | 0 | Vlastní |  |  | základní | 0 | 0 | 0.06 | 0.12 | 0 | 0 | 16 | K | 2 |  |  |  | ROZPOCET | 0 | 0 | 0 | 0 | 0 | 1 | 0 | 16 | 1051710515
126 | K | 767-PSV-D-1/09 | Dodávka a montáž skleněné stěny s dveřmi dle PSV D-1/09 | kus | 1 |  | 0 | Vlastní |  |  | základní | 0 | 0 | 0.15 | 0.15 | 0 | 0 | 16 | K | 2 |  |  |  | ROZPOCET | 0 | 0 | 0 | 0 | 0 | 1 | 0 | 16 | -1549639409
127 | K | 767-PSV-D-1/10 | Dodávka a montáž ocelových dveří s rámem 840x2420 mm dle PSV D-1/10 | kus | 1 |  | 0 | Vlastní |  |  | základní | 0 | 0 | 0.05 | 0.05 | 0 | 0 | 16 | K | 2 |  |  |  | ROZPOCET | 0 | 0 | 0 | 0 | 0 | 1 | 0 | 16 | 1152688319
128 | K | 767-PSV-D-1/12 | Dodávka a montáž skleněné stěny s dveřmi dle PSV D-1/12 | kus | 1 |  | 0 | Vlastní |  |  | základní | 0 | 0 | 0.05 | 0.05 | 0 | 0 | 16 | K | 2 |  |  |  | ROZPOCET | 0 | 0 | 0 | 0 | 0 | 1 | 0 | 16 | 348661343
129 | K | 767-PSV-D-1/13 | Dodávka a montáž dveří se stěnou a s podkonstrukcí dle PSV D-1/13 | kus | 1 |  | 0 | Vlastní |  |  | základní | 0 | 0 | 0.12 | 0.12 | 0 | 0 | 16 | K | 2 |  |  |  | ROZPOCET | 0 | 0 | 0 | 0 | 0 | 1 | 0 | 16 | -264674534
130 | K | 767-PSV-D-1/14 | Dodávka a montáž dveří ocelových dvoukřídlých 2090x2890 mm dle PSV D-1/14 | kus | 1 |  | 0 | Vlastní |  |  | základní | 0 | 0 | 0.15 | 0.15 | 0 | 0 | 16 | K | 2 |  |  |  | ROZPOCET | 0 | 0 | 0 | 0 | 0 | 1 | 0 | 16 | -142042890
131 | K | 767-PSV-D-1/15 | Dodávka a montáž dveří ocelových dvoukřídlých 970x2010 mm dle PSV D-1/15 | kus | 1 |  | 0 | Vlastní |  |  | základní | 0 | 0 | 0.1 | 0.1 | 0 | 0 | 16 | K | 2 |  |  |  | ROZPOCET | 0 | 0 | 0 | 0 | 0 | 1 | 0 | 16 | -1665856715
132 | K | 767-PSV-E-1/X | Dodávka a montáž kotvení expozičních panelů dle PSV E-1/X | soubor | 1 |  | 0 | Vlastní |  |  | základní | 0 | 0 | 0 | 0 | 0 | 0 | 16 | K | 2 |  |  |  | ROZPOCET | 0 | 0 | 0 | 0 | 0 | 1 | 0 | 16 | -1555269482
133 | K | 767-PSV-R-1/05 | Pouze demontáž pro další použití novodobé kované brány 2460x2800 mm - PSV R-1/05 | kus | 1 |  | 0 | Vlastní |  |  | základní | 0 | 0 | 0 | 0 | 0 | 0 | 16 | K | 2 |  |  |  | ROZPOCET | 0 | 0 | 0 | 0 | 0 | 1 | 0 | 16 | 1679108697
134 | K | 767-PSV-R-1/06 | Repase novodobé kované brány 1460x1800 mm dle PSV R-1/06 | kus | 1 |  | 0 | Vlastní |  |  | základní | 0 | 0 | 0 | 0 | 0 | 0 | 16 | K | 2 |  |  |  | ROZPOCET | 0 | 0 | 0 | 0 | 0 | 1 | 0 | 16 | -973787652
135 | K | 767-PSV-R-1/07 | Repase novodobé kované brány 1760x1750 mm dle PSV R-1/07 | kus | 1 |  | 0 | Vlastní |  |  | základní | 0 | 0 | 0 | 0 | 0 | 0 | 16 | K | 2 |  |  |  | ROZPOCET | 0 | 0 | 0 | 0 | 0 | 1 | 0 | 16 | -1330177238
136 | K | 767-PSV-Z-1/01 | Repase železné mříže v nádvoří zámku 3010x675 mm dle PSV Z-1/01 | kus | 1 |  | 0 | Vlastní |  |  | základní | 0 | 0 | 0.005 | 0.005 | 0 | 0 | 16 | K | 2 |  |  |  | ROZPOCET | 0 | 0 | 0 | 0 | 0 | 1 | 0 | 16 | 97078754
137 | K | 767-PSV-Z-1/02 | Repase železné mříže v nádvoří zámku 1505x500 mm dle PSV Z-1/02 | kus | 1 |  | 0 | Vlastní |  |  | základní | 0 | 0 | 0.005 | 0.005 | 0 | 0 | 16 | K | 2 |  |  |  | ROZPOCET | 0 | 0 | 0 | 0 | 0 | 1 | 0 | 16 | -243202176
138 | K | 767-PSV-Z-1/03 | Repase železné mříže v nádvoří zámku 1505x500 mm dle PSV Z-1/03 | kus | 1 |  | 0 | Vlastní |  |  | základní | 0 | 0 | 0.005 | 0.005 | 0 | 0 | 16 | K | 2 |  |  |  | ROZPOCET | 0 | 0 | 0 | 0 | 0 | 1 | 0 | 16 | 904367877
139 | K | 767-PSV-Z-1/04 | Repase železné mříže v nádvoří zámku 1505x500 mm dle PSV Z-1/04 | kus | 1 |  | 0 | Vlastní |  |  | základní | 0 | 0 | 0.005 | 0.005 | 0 | 0 | 16 | K | 2 |  |  |  | ROZPOCET | 0 | 0 | 0 | 0 | 0 | 1 | 0 | 16 | 1096620455
140 | K | 767-PSV-Z-1/05 | Dodávka a montáž dělící stěny s dveřmi z perforovaných plátů vč. nosné podkladní konstrukce z profilů dle PSV Z-1/05 | kus | 1 |  | 0 | Vlastní |  |  | základní | 0 | 0 | 0.4 | 0.4 | 0 | 0 | 16 | K | 2 |  |  |  | ROZPOCET | 0 | 0 | 0 | 0 | 0 | 1 | 0 | 16 | 452576272
141 | K | 767-PSV-Z-1/08 | Dodávka a montáž dvířek archivních kójí 466x510 mm dle PSV Z-1/08 | kus | 36 |  | 0 | Vlastní |  |  | základní | 0 | 0 | 0.005 | 0.18 | 0 | 0 | 16 | K | 2 |  |  |  | ROZPOCET | 0 | 0 | 0 | 0 | 0 | 1 | 0 | 16 | 251248751
142 | K | 767-PSV-Z-1/09 | Dodávka a montáž dvířek archivních kójí 466x510 mm dle PSV Z-1/09 | kus | 78 |  | 0 | Vlastní |  |  | základní | 0 | 0 | 0.005 | 0.39 | 0 | 0 | 16 | K | 2 |  |  |  | ROZPOCET | 0 | 0 | 0 | 0 | 0 | 1 | 0 | 16 | 550918258
143 | K | 767-PSV-Z-1/10 | Dodávka a montáž krytu hydrantu dle PSV Z-1/10 | kus | 1 |  | 0 | Vlastní |  |  | základní | 0 | 0 | 0.05 | 0.05 | 0 | 0 | 16 | K | 2 |  |  |  | ROZPOCET | 0 | 0 | 0 | 0 | 0 | 1 | 0 | 16 | -1555015156
144 | K | 767-PSV-Z-1/11 | Dodávka a montáž větrací sestavy s předstěnou dle PSV Z-1/11 | kus | 1 |  | 0 | Vlastní |  |  | základní | 0 | 0 | 0.05 | 0.05 | 0 | 0 | 16 | K | 2 |  |  |  | ROZPOCET | 0 | 0 | 0 | 0 | 0 | 1 | 0 | 16 | -260377892
145 | K | 767-PSV-Z-1/12 | Dodávka a montáž dělící stěny s oboustranným obložením z plátů vč. nosné podkladní konstrukce z profilů dle PSV Z-1/12 | kus | 1 |  | 0 | Vlastní |  |  | základní | 0 | 0 | 0.25 | 0.25 | 0 | 0 | 16 | K | 2 |  |  |  | ROZPOCET | 0 | 0 | 0 | 0 | 0 | 1 | 0 | 16 | -301597185
146 | K | 767-PSV-Z-1/13 | Dodávka a montáž dělící stěny s oboustranným obložením z plátů vč. nosné podkladní konstrukce z profilů dle PSV Z-1/13 | kus | 1 |  | 0 | Vlastní |  |  | základní | 0 | 0 | 0.25 | 0.25 | 0 | 0 | 16 | K | 2 |  |  |  | ROZPOCET | 0 | 0 | 0 | 0 | 0 | 1 | 0 | 16 | -1291846414
147 | K | 767-PSV-Z-1/14 | Dodávka a montáž zadlažďovacího poklopu 600x600 mm z nerezové oceli dle PSV Z-1/14 | kus | 2 |  | 0 | Vlastní |  |  | základní | 0 | 0 | 0.01 | 0.02 | 0 | 0 | 16 | K | 2 |  |  |  | ROZPOCET | 0 | 0 | 0 | 0 | 0 | 1 | 0 | 16 | 118639366
148 | K | 767-PSV-Z-1/15 | Dodávka a montáž zábradlí s bočními stěnami dle PSV Z-1/15 | kus | 1 |  | 0 | Vlastní |  |  | základní | 0 | 0 | 0.08 | 0.08 | 0 | 0 | 16 | K | 2 |  |  |  | ROZPOCET | 0 | 0 | 0 | 0 | 0 | 1 | 0 | 16 | -1316188945
149 | K | 767-PSV-Z-1/16 | Dodávka a montáž zábradlí s bočními stěnami dle PSV Z-1/16 | kus | 1 |  | 0 | Vlastní |  |  | základní | 0 | 0 | 0.08 | 0.08 | 0 | 0 | 16 | K | 2 |  |  |  | ROZPOCET | 0 | 0 | 0 | 0 | 0 | 1 | 0 | 16 | 1674367040
150 | K | 767-PSV-Z-1/17 | Dodávka a montáž skříně pro umístění řídící a měřící jednotky systému odvětrání dle PSV Z-1/17 | kus | 1 |  | 0 | Vlastní |  |  | základní | 0 | 0 | 0.01 | 0.01 | 0 | 0 | 16 | K | 2 |  |  |  | ROZPOCET | 0 | 0 | 0 | 0 | 0 | 1 | 0 | 16 | 1050879924
151 | K | 767-PSV-Z-1/18 | Dodávka a montáž krytu větracích otvorů dle PSV Z-1/18 | kus | 1 |  | 0 | Vlastní |  |  | základní | 0 | 0 | 0.05 | 0.05 | 0 | 0 | 16 | K | 2 |  |  |  | ROZPOCET | 0 | 0 | 0 | 0 | 0 | 1 | 0 | 16 | -1986395458
152 | K | 767-PSV-Z-1/19 | Dodávka a montáž krytu větracích otvorů dle PSV Z-1/19 | kus | 1 |  | 0 | Vlastní |  |  | základní | 0 | 0 | 0.05 | 0.05 | 0 | 0 | 16 | K | 2 |  |  |  | ROZPOCET | 0 | 0 | 0 | 0 | 0 | 1 | 0 | 16 | 1925599827
153 | K | 767-PSV-Z-1/20 | Dodávka a montáž krytu větracích otvorů dle PSV Z-1/20 | kus | 1 |  | 0 | Vlastní |  |  | základní | 0 | 0 | 0.005 | 0.005 | 0 | 0 | 16 | K | 2 |  |  |  | ROZPOCET | 0 | 0 | 0 | 0 | 0 | 1 | 0 | 16 | 361090237
154 | K | 767-PSV-Z-1/21 | Repase železných krytů větrání dle PSV Z-1/21 | kus | 1 |  | 0 | Vlastní |  |  | základní | 0 | 0 | 0.005 | 0.005 | 0 | 0 | 16 | K | 2 |  |  |  | ROZPOCET | 0 | 0 | 0 | 0 | 0 | 1 | 0 | 16 | -182674916
155 | K | 767-PSV-Z-1/22 | Repase železných krytů větrání dle PSV Z-1/22 | kus | 1 |  | 0 | Vlastní |  |  | základní | 0 | 0 | 0.005 | 0.005 | 0 | 0 | 16 | K | 2 |  |  |  | ROZPOCET | 0 | 0 | 0 | 0 | 0 | 1 | 0 | 16 | -1731117826
156 | K | 767-PSV-Z-1/23 | Repase železných krytů větrání dle PSV Z-1/23 | kus | 1 |  | 0 | Vlastní |  |  | základní | 0 | 0 | 0.005 | 0.005 | 0 | 0 | 16 | K | 2 |  |  |  | ROZPOCET | 0 | 0 | 0 | 0 | 0 | 1 | 0 | 16 | -560558924
157 | K | 767-PSV-Z-1/24 | Dodávka a montáž ocelového krytu větrání dle PSV Z-1/24 | kus | 1 |  | 0 | Vlastní |  |  | základní | 0 | 0 | 0.005 | 0.005 | 0 | 0 | 16 | K | 2 |  |  |  | ROZPOCET | 0 | 0 | 0 | 0 | 0 | 1 | 0 | 16 | -2129463143
158 | K | 767-PSV-Z-1/25 | Dodávka a montáž větrací mřížky 300x300 mm dle PSV Z-1/25 | kus | 1 |  | 0 | Vlastní |  |  | základní | 0 | 0 | 0.005 | 0.005 | 0 | 0 | 16 | K | 2 |  |  |  | ROZPOCET | 0 | 0 | 0 | 0 | 0 | 1 | 0 | 16 | -2126187778
159 | K | 767-PSV-Z-1/26 | Dodávka a montáž větrací mřížky 300x300 mm dle PSV Z-1/26 | kus | 1 |  | 0 | Vlastní |  |  | základní | 0 | 0 | 0.005 | 0.005 | 0 | 0 | 16 | K | 2 |  |  |  | ROZPOCET | 0 | 0 | 0 | 0 | 0 | 1 | 0 | 16 | -1682258347
160 | K | 767-PSV-Z-1/27 | Dodávka a montáž ocelové konstrukce pro vložení krytu větrání dle PSV Z-1/27 | kus | 2 |  | 0 | Vlastní |  |  | základní | 0 | 0 | 0.005 | 0.01 | 0 | 0 | 16 | K | 2 |  |  |  | ROZPOCET | 0 | 0 | 0 | 0 | 0 | 1 | 0 | 16 | -1095900411
161 | K | 767-PSV-Z-1/28 | Dodávka a montáž ocelového krytu větrání dle PSV Z-1/28 | kus | 2 |  | 0 | Vlastní |  |  | základní | 0 | 0 | 0.005 | 0.01 | 0 | 0 | 16 | K | 2 |  |  |  | ROZPOCET | 0 | 0 | 0 | 0 | 0 | 1 | 0 | 16 | -531151649
162 | K | 767-PSV-Z-1/29 | Dodávka a montáž kruhové větrací mřížky D 150 mm dle PSV Z-1/29 | kus | 1 |  | 0 | Vlastní |  |  | základní | 0 | 0 | 0.005 | 0.005 | 0 | 0 | 16 | K | 2 |  |  |  | ROZPOCET | 0 | 0 | 0 | 0 | 0 | 1 | 0 | 16 | -1432359981
163 | K | 767-PSV-Z-2/01 | Dodávka a montáž sběrné vany pod kamenný kryt větrání K-2/01 dle PSV Z-2/01 | kus | 1 |  | 0 | Vlastní |  |  | základní | 0 | 0 | 0.005 | 0.005 | 0 | 0 | 16 | K | 2 |  |  |  | ROZPOCET | 0 | 0 | 0 | 0 | 0 | 1 | 0 | 16 | 1152027053
164 | K | 767-PSV-Z-2/02 | Dodávka a montáž sběrné vany pod kamenný kryt větrání K-2/02 dle PSV Z-2/02 | kus | 1 |  | 0 | Vlastní |  |  | základní | 0 | 0 | 0.005 | 0.005 | 0 | 0 | 16 | K | 2 |  |  |  | ROZPOCET | 0 | 0 | 0 | 0 | 0 | 1 | 0 | 16 | 908087578
165 | K | 767-PSV-Z-2/03 | Dodávka a montáž sběrné vany pod kamenný kryt větrání K-2/03 dle PSV Z-2/03 | kus | 1 |  | 0 | Vlastní |  |  | základní | 0 | 0 | 0.005 | 0.005 | 0 | 0 | 16 | K | 2 |  |  |  | ROZPOCET | 0 | 0 | 0 | 0 | 0 | 1 | 0 | 16 | -2141374740
166 | K | 767-PSV-Z-2/05 | Dodávka a montáž krytu větracího otvoru dle PSV Z-2/05 | kus | 2 |  | 0 | Vlastní |  |  | základní | 0 | 0 | 0.005 | 0.01 | 0 | 0 | 16 | K | 2 |  |  |  | ROZPOCET | 0 | 0 | 0 | 0 | 0 | 1 | 0 | 16 | 1903902003
167 | K | 767-PSV-Z-2/06 | Dodávka a montáž krytu větracího otvoru dle PSV Z-2/06 | kus | 2 |  | 0 | Vlastní |  |  | základní | 0 | 0 | 0.005 | 0.01 | 0 | 0 | 16 | K | 2 |  |  |  | ROZPOCET | 0 | 0 | 0 | 0 | 0 | 1 | 0 | 16 | -1537898959
168 | K | 767-PSV-Z-3/02 | Repase železného schodišťového madla dle PSV Z-3/02 | kus | 17 |  | 0 | Vlastní |  |  | základní | 0 | 0 | 0.002 | 0.034 | 0 | 0 | 16 | K | 2 |  |  |  | ROZPOCET | 0 | 0 | 0 | 0 | 0 | 1 | 0 | 16 | 70459197
169 | K | 767-PSV-Z-3/03 | Dodávka a montáž stojánkového kohotku a poklopu bodové vpusti dle PSV Z-3/03 | kus | 1 |  | 0 | Vlastní |  |  | základní | 0 | 0 | 0 | 0 | 0 | 0 | 16 | K | 2 |  |  |  | ROZPOCET | 0 | 0 | 0 | 0 | 0 | 1 | 0 | 16 | -746825564
170 | K | 767-D-1.05.1 | Montáž obkladu a prvků - interier (domek A-D) | m2 | 90.55 |  | 0 | Vlastní |  |  | základní | 0 | 0 | 0 | 0 | 0 | 0 | 16 | K | 2 |  |  |  | ROZPOCET | 0 | 0 | 0 | 0 | 0 | 1 | 0 | 16 | -1339257765
171 | M | 767-D-1.05-1 | HPL obklad interiérová deska tl. 8mm - povrch broušená nerez | m2 | 104.96 |  | 0 | Vlastní |  |  | základní | 0 | 0 | 0 | 0 | 0 | 0 | 32 | M | 2 |  |  |  | ROZPOCET | 0 | 0 | 0 | 0 | 0 | 1 | 0 | 16 | 181239052
| VV |  | Domek A | [15 empty] | VV | 2 | 1 | True | 0 | ROZPOCET
| VV |  | 22,31 |  | 22.31 | [13 empty] | VV | 2 | 2 | True | 0 | ROZPOCET
| VV |  | Domek B | [15 empty] | VV | 2 | 1 | True | 0 | ROZPOCET
| VV |  | 35,85 |  | 35.85 | [13 empty] | VV | 2 | 2 | True | 0 | ROZPOCET
| VV |  | Domek C | [15 empty] | VV | 2 | 1 | True | 0 | ROZPOCET
| VV |  | 32,4 |  | 32.4 | [13 empty] | VV | 2 | 2 | True | 0 | ROZPOCET
| VV |  | Domek D | [15 empty] | VV | 2 | 1 | True | 0 | ROZPOCET
| VV |  | 14,4 |  | 14.4 | [13 empty] | VV | 2 | 2 | True | 0 | ROZPOCET
| VV |  | Součet |  | 104.96 | [13 empty] | VV | 2 | 4 | True | 1 | ROZPOCET
172 | M | 767-D-1.05-2 | prvky k podkladnímu roštu | m2 | 104.96 |  | 0 | Vlastní |  |  | základní | 0 | 0 | 0 | 0 | 0 | 0 | 32 | M | 2 |  |  |  | ROZPOCET | 0 | 0 | 0 | 0 | 0 | 1 | 0 | 16 | 1713307501
| VV |  | Domek A | [15 empty] | VV | 2 | 1 | True | 0 | ROZPOCET
| VV |  | 22,31 |  | 22.31 | [13 empty] | VV | 2 | 2 | True | 0 | ROZPOCET
| VV |  | Domek B | [15 empty] | VV | 2 | 1 | True | 0 | ROZPOCET
| VV |  | 35,85 |  | 35.85 | [13 empty] | VV | 2 | 2 | True | 0 | ROZPOCET
| VV |  | Domek C | [15 empty] | VV | 2 | 1 | True | 0 | ROZPOCET
| VV |  | 32,4 |  | 32.4 | [13 empty] | VV | 2 | 2 | True | 0 | ROZPOCET
| VV |  | Domek D | [15 empty] | VV | 2 | 1 | True | 0 | ROZPOCET
| VV |  | 14,4 |  | 14.4 | [13 empty] | VV | 2 | 2 | True | 0 | ROZPOCET
| VV |  | Součet |  | 104.96 | [13 empty] | VV | 2 | 4 | True | 1 | ROZPOCET
173 | M | 767-D-1.05-3 | obklad interiérový ostení | m | 61.2 |  | 0 | Vlastní |  |  | základní | 0 | 0 | 0 | 0 | 0 | 0 | 32 | M | 2 |  |  |  | ROZPOCET | 0 | 0 | 0 | 0 | 0 | 1 | 0 | 16 | 659398550
| VV |  | Domek A | [15 empty] | VV | 2 | 1 | True | 0 | ROZPOCET
| VV |  | 5,1 |  | 5.1 | [13 empty] | VV | 2 | 2 | True | 0 | ROZPOCET
| VV |  | Domek B | [15 empty] | VV | 2 | 1 | True | 0 | ROZPOCET
| VV |  | 25,5 |  | 25.5 | [13 empty] | VV | 2 | 2 | True | 0 | ROZPOCET
| VV |  | Domek C | [15 empty] | VV | 2 | 1 | True | 0 | ROZPOCET
| VV |  | 25,5 |  | 25.5 | [13 empty] | VV | 2 | 2 | True | 0 | ROZPOCET
| VV |  | Domek D | [15 empty] | VV | 2 | 1 | True | 0 | ROZPOCET
| VV |  | 5,1 |  | 5.1 | [13 empty] | VV | 2 | 2 | True | 0 | ROZPOCET
| VV |  | Součet |  | 61.2 | [13 empty] | VV | 2 | 4 | True | 1 | ROZPOCET
174 | M | 767-D-1.05-4 | kovový rám u atypických dveří, krytí HPL/Corten | kus | 12 |  | 0 | Vlastní |  |  | základní | 0 | 0 | 0 | 0 | 0 | 0 | 32 | M | 2 |  |  |  | ROZPOCET | 0 | 0 | 0 | 0 | 0 | 1 | 0 | 16 | -1831524117
| VV |  | Domek A | [15 empty] | VV | 2 | 1 | True | 0 | ROZPOCET
| VV |  | 1 |  | 1 | [13 empty] | VV | 2 | 2 | True | 0 | ROZPOCET
| VV |  | Domek B | [15 empty] | VV | 2 | 1 | True | 0 | ROZPOCET
| VV |  | 5 |  | 5 | [13 empty] | VV | 2 | 2 | True | 0 | ROZPOCET
| VV |  | Domek C | [15 empty] | VV | 2 | 1 | True | 0 | ROZPOCET
| VV |  | 5 |  | 5 | [13 empty] | VV | 2 | 2 | True | 0 | ROZPOCET
| VV |  | Domek D | [15 empty] | VV | 2 | 1 | True | 0 | ROZPOCET
| VV |  | 1 |  | 1 | [13 empty] | VV | 2 | 2 | True | 0 | ROZPOCET
| VV |  | Součet |  | 12 | [13 empty] | VV | 2 | 4 | True | 1 | ROZPOCET
175 | K | 767-D-1.05.2 | Montáž pláště z plátů z povětrnostně odolné oceli připojené k nosné konstrukci nalepením apod. (domek A-D) | m2 | 72.717 |  | 0 | Vlastní |  |  | základní | 0 | 0 | 0 | 0 | 0 | 0 | 16 | K | 2 |  |  |  | ROZPOCET | 0 | 0 | 0 | 0 | 0 | 1 | 0 | 16 | 1587773181
| VV |  | výkres D.1.1.13 - TOALETY 1.05 | [15 empty] | VV | 2 | 1 | True | 0 | ROZPOCET
| VV |  | pohled B | [15 empty] | VV | 2 | 1 | True | 0 | ROZPOCET
| VV |  | 4,5 |  | 4.5 | [13 empty] | VV | 2 | 2 | True | 0 | ROZPOCET
| VV |  | pohled C | [15 empty] | VV | 2 | 1 | True | 0 | ROZPOCET
| VV |  | 6,61 |  | 6.61 | [13 empty] | VV | 2 | 2 | True | 0 | ROZPOCET
| VV |  | pohled D | [15 empty] | VV | 2 | 1 | True | 0 | ROZPOCET
| VV |  | 6,7 |  | 6.7 | [13 empty] | VV | 2 | 2 | True | 0 | ROZPOCET
| VV |  | pohled E | [15 empty] | VV | 2 | 1 | True | 0 | ROZPOCET
| VV |  | 16,3 |  | 16.3 | [13 empty] | VV | 2 | 2 | True | 0 | ROZPOCET
| VV |  | pohled F | [15 empty] | VV | 2 | 1 | True | 0 | ROZPOCET
| VV |  | 5,8 |  | 5.8 | [13 empty] | VV | 2 | 2 | True | 0 | ROZPOCET
| VV |  | zalomené části u zdiva (i pohled A) | [15 empty] | VV | 2 | 1 | True | 0 | ROZPOCET
| VV |  | 6*0,79 |  | 4.74 | [13 empty] | VV | 2 | 2 | True | 0 | ROZPOCET
| VV |  | dopočet střechy A, D | [15 empty] | VV | 2 | 1 | True | 0 | ROZPOCET
| VV |  | 5,48*((1,672+0,98)/2) |  | 7.266 | [13 empty] | VV | 2 | 2 | True | 0 | ROZPOCET
| VV |  | dopočet střechy B | [15 empty] | VV | 2 | 1 | True | 0 | ROZPOCET
| VV |  | 9 |  | 9 | [13 empty] | VV | 2 | 2 | True | 0 | ROZPOCET
| VV |  | dopočet střechy C | [15 empty] | VV | 2 | 1 | True | 0 | ROZPOCET
| VV |  | 3,56*1,476 |  | 5.255 | [13 empty] | VV | 2 | 2 | True | 0 | ROZPOCET
| VV |  | 3,56*0,866 |  | 3.083 | [13 empty] | VV | 2 | 2 | True | 0 | ROZPOCET
| VV |  | Mezisoučet |  | 69.254 | [13 empty] | VV | 2 | 3 | True | 0 | ROZPOCET
| VV |  | 69,254*0,05 |  | 3.463 | [13 empty] | VV | 2 | 2 | True | 0 | ROZPOCET
| VV |  | Součet |  | 72.717 | [13 empty] | VV | 2 | 4 | True | 1 | ROZPOCET
176 | M | 767-D-1.05-5 | plášť z plátů povětrnostně odolné oceli tl. 2mm - standard materiálu dle PSV | m2 | 79.989 |  | 0 | Vlastní |  |  | základní | 0 | 0 | 0 | 0 | 0 | 0 | 32 | M | 2 |  |  |  | ROZPOCET | 0 | 0 | 0 | 0 | 0 | 1 | 0 | 16 | -1193303687
| P |  | Poznámka k položce: zahrnuje i dodávku pomocného materiálu | [15 empty] | P | 2
| VV |  | 72,717*1,1 'Přepočtené koeficientem množství |  | 79.989 | [13 empty] | VV | 2 | 2 | False | 1 | ROZPOCET
177 | K | 767-D-1.05.3 | Montáž pomocné konstrukce odolná proti koroti (domek A-D) | m2 | 90.55 |  | 0 | Vlastní |  |  | základní | 0 | 0 | 0 | 0 | 0 | 0 | 16 | K | 2 |  |  |  | ROZPOCET | 0 | 0 | 0 | 0 | 0 | 1 | 0 | 16 | 1579404626
178 | M | 767-D-1.05-6 | pomocná konstrukce odolná proti koroti 60x30mm | m2 | 95.078 |  | 0 | Vlastní |  |  | základní | 0 | 0 | 0 | 0 | 0 | 0 | 32 | M | 2 |  |  |  | ROZPOCET | 0 | 0 | 0 | 0 | 0 | 1 | 0 | 16 | -2097093861
| P |  | Poznámka k položce: zahrnuje i dodávku pomocného materiálu | [15 empty] | P | 2
| VV |  | 90,55*1,05 'Přepočtené koeficientem množství |  | 95.078 | [13 empty] | VV | 2 | 2 | False | 1 | ROZPOCET
179 | K | 767-N-1.05A | Prostorová atyp. nerezová konstrukce z uzavřených profilů pro domek A | kg | 468.085 |  | 0 | Vlastní |  |  | základní | 0 | 0 | 0 | 0 | 0 | 0 | 16 | K | 2 |  |  |  | ROZPOCET | 0 | 0 | 0 | 0 | 0 | 1 | 0 | 16 | -1350196112
| P |  | Poznámka k položce: viz výkr.č. D.1.1.13 | [15 empty] | P | 2
180 | K | 767-N-1.05B | Prostorová atyp. nerezová konstrukce z uzavřených profilů pro domek B | kg | 1021.277 |  | 0 | Vlastní |  |  | základní | 0 | 0 | 0 | 0 | 0 | 0 | 16 | K | 2 |  |  |  | ROZPOCET | 0 | 0 | 0 | 0 | 0 | 1 | 0 | 16 | -352923677
| P |  | Poznámka k položce: viz výkr.č. D.1.1.13 | [15 empty] | P | 2
181 | K | 767-N-1.05C | Prostorová atyp. nerezová konstrukce z uzavřených profilů pro domek C | kg | 1021.277 |  | 0 | Vlastní |  |  | základní | 0 | 0 | 0 | 0 | 0 | 0 | 16 | K | 2 |  |  |  | ROZPOCET | 0 | 0 | 0 | 0 | 0 | 1 | 0 | 16 | -1466991879
| P |  | Poznámka k položce: viz výkr.č. D.1.1.13 | [15 empty] | P | 2
182 | K | 767-N-1.05D | Prostorová atyp. nerezová konstrukce z uzavřených profilů pro domek D | kg | 468.085 |  | 0 | Vlastní |  |  | základní | 0 | 0 | 0 | 0 | 0 | 0 | 16 | K | 2 |  |  |  | ROZPOCET | 0 | 0 | 0 | 0 | 0 | 1 | 0 | 16 | -440224941
| P |  | Poznámka k položce: viz výkr.č. D.1.1.13 | [15 empty] | P | 2
183 | K | 998767311 | Přesun hmot procentní pro zámečnické konstrukce ruční v objektech v do 6 m | % | 70494.71 |  | 0 | CS ÚRS 2025 02 |  |  | základní | 0 | 0 | 0 | 0 | 0 | 0 | 16 | K | 2 |  |  |  | ROZPOCET | 0 | 0 | 0 | 0 | 0 | 1 | 0 | 16 | -1750675262
| Online PSC |  | https://podminky.urs.cz/item/CS_URS_2025_02/998767311 | [15 empty] | Online PSC | 2
| D | 772 | Podlahy z kamene |  |  |  | 0 | [5 empty] | 26.4974 |  | 0.46 |  | 1.85 | 2 | D | 1 |  |  |  | ROZPOCET | [6 empty] | 0
184 | K | 772521150 | Kladení dlažby z kamene z pravoúhlých desek a dlaždic do malty tl přes 30 do 50 mm | m2 | 10 |  | 0 | CS ÚRS 2025 02 |  |  | základní | 1.046 | 10.46 | 0.04 | 0.4 | 0 | 0 | 16 | K | 2 |  |  |  | ROZPOCET | 0 | 0 | 0 | 0 | 0 | 1 | 0 | 16 | 129090242
| Online PSC |  | https://podminky.urs.cz/item/CS_URS_2025_02/772521150 | [15 empty] | Online PSC | 2
| VV |  | výkres D.1.1.02 | [15 empty] | VV | 2 | 1 | True | 0 | ROZPOCET
| VV |  | vstup do zámku | [15 empty] | VV | 2 | 1 | True | 0 | ROZPOCET
| VV |  | zpětná vrácení dlažby - materiál stávající | [15 empty] | VV | 2 | 1 | True | 0 | ROZPOCET
| VV |  | 10 |  | 10 | [13 empty] | VV | 2 | 2 | True | 1 | ROZPOCET
185 | K | 772524811 | Demontáž dlažby z kamene k dalšímu použití z tvrdých kamenů kladených do malty | m2 | 10 |  | 0 | CS ÚRS 2025 02 |  |  | základní | 1.042 | 10.42 | 0 | 0 | 0.185 | 1.85 | 16 | K | 2 |  |  |  | ROZPOCET | 0 | 0 | 0 | 0 | 0 | 1 | 0 | 16 | -679888114
| Online PSC |  | https://podminky.urs.cz/item/CS_URS_2025_02/772524811 | [15 empty] | Online PSC | 2
| VV |  | výkres D.1.1.02 | [15 empty] | VV | 2 | 1 | True | 0 | ROZPOCET
| VV |  | vstup do zámku | [15 empty] | VV | 2 | 1 | True | 0 | ROZPOCET
| VV |  | vyjmutí dlažby v trase větracích kanálků | [15 empty] | VV | 2 | 1 | True | 0 | ROZPOCET
| VV |  | odhad | [15 empty] | VV | 2 | 1 | True | 0 | ROZPOCET
| VV |  | 10 |  | 10 | [13 empty] | VV | 2 | 2 | True | 1 | ROZPOCET
186 | K | 772991441 | Očištění vybouraných kamenných dlažeb k dalšímu použití od malty | m2 | 10 |  | 0 | CS ÚRS 2025 02 |  |  | základní | 0.409 | 4.09 | 0 | 0 | 0 | 0 | 16 | K | 2 |  |  |  | ROZPOCET | 0 | 0 | 0 | 0 | 0 | 1 | 0 | 16 | -1657363612
| Online PSC |  | https://podminky.urs.cz/item/CS_URS_2025_02/772991441 | [15 empty] | Online PSC | 2
187 | K | 772-PSV-K-1/01 | Restaurování kamenného ostění okna 950x1980 mm dle restaurátorského průzkumu a záměru - PSV K-1/01 | kpl | 1 | 0 | 0 | Vlastní |  |  | základní | 0 | 0 | 0 | 0 | 0 | 0 | 16 | K | 2 |  |  |  | ROZPOCET | 0 | 0 | 0 | 0 | 0 | 1 | 0 | 16 | -881934684
Restaurování spínaných mříží
Čištění povrchu materiálu
Revize stávajících tmelů a spárování
Konsolidace kamenného materiálu
Injektáž trhlin
Plastické retuše, spárování
Obnova vápenného mátěru
188 | K | 772-PSV-K-1/02 | Restaurování kamenného ostění 950x1980 mm dle restaurátorského průzkumu a záměru - PSV K-1/02 | kpl | 1 | 0 | 0 | Vlastní |  |  | základní | 0 | 0 | 0 | 0 | 0 | 0 | 16 | K | 2 |  |  |  | ROZPOCET | 0 | 0 | 0 | 0 | 0 | 1 | 0 | 16 | 88556209
Restaurování spínaných mříží
Čištění povrchu materiálu
Revize stávajících tmelů a spárování
Konsolidace kamenného materiálu
Injektáž trhlin
Plastické retuše, spárování
Obnova vápenného mátěru
189 | K | 772-PSV-K-1/03 | Restaurování kamenného ostění 950x1980 mm dle restaurátorského průzkumu a záměru - PSV K-1/03 | kpl | 1 | 0 | 0 | Vlastní |  |  | základní | 0 | 0 | 0 | 0 | 0 | 0 | 16 | K | 2 |  |  |  | ROZPOCET | 0 | 0 | 0 | 0 | 0 | 1 | 0 | 16 | 204843823
Restaurování spínaných mříží
Čištění povrchu materiálu
Revize stávajících tmelů a spárování
Konsolidace kamenného materiálu
Injektáž trhlin
Plastické retuše, spárování
Obnova vápenného mátěru
190 | K | 772-PSV-K-1/05 | Restaurování pozůstatku kamenného portálu podle restaurátorského průzkumu 950x1980 mm dle restaurátorského průzkumu a záměru - PSV K-1/05 | kpl | 1 | 0 | 0 | Vlastní |  |  | základní | 0 | 0 | 0 | 0 | 0 | 0 | 16 | K | 2 |  |  |  | ROZPOCET | 0 | 0 | 0 | 0 | 0 | 1 | 0 | 16 | -1339612005
Čištění povrchu materiálu
Revize stávajících tmelů a spárování
Konsolidace kamenného materiálu
Injektáž trhlin
Plastické retuše, spárování
lokální beravná retuš pladstických doplňků a stávajících tmelů
191 | K | 772-PSV-K-2/02 | Dodávka a montáž kamenného krytu větrání dle PSV K-2/02 | kpl | 1 |  | 0 | Vlastní |  |  | základní | 0 | 0 | 0.02 | 0.02 | 0 | 0 | 16 | K | 2 |  |  |  | ROZPOCET | 0 | 0 | 0 | 0 | 0 | 1 | 0 | 16 | -900238405
192 | K | 772-PSV-K-2/03 | Dodávka a montáž kamenného krytu větrání dle PSV K-2/03 | kpl | 1 |  | 0 | Vlastní |  |  | základní | 0 | 0 | 0.02 | 0.02 | 0 | 0 | 16 | K | 2 |  |  |  | ROZPOCET | 0 | 0 | 0 | 0 | 0 | 1 | 0 | 16 | 1909267951
193 | K | 772-PSV-K-2/04 | Zapravení dlažby po demontáži komínu s dodáním materiálu dle PSV K-2/04 | kpl | 1 |  | 0 | Vlastní |  |  | základní | 0 | 0 | 0.02 | 0.02 | 0 | 0 | 16 | K | 2 |  |  |  | ROZPOCET | 0 | 0 | 0 | 0 | 0 | 1 | 0 | 16 | -2124981148
194 | K | 998772121 | Přesun hmot tonážní pro podlahy z kamene ruční v objektech v do 6 m | t | 0.48 |  | 0 | CS ÚRS 2025 02 |  |  | základní | 3.182 | 1.5274 | 0 | 0 | 0 | 0 | 16 | K | 2 |  |  |  | ROZPOCET | 0 | 0 | 0 | 0 | 0 | 1 | 0 | 16 | 2113653289
| Online PSC |  | https://podminky.urs.cz/item/CS_URS_2025_02/998772121 | [15 empty] | Online PSC | 2
| D | 777 | Podlahy lité |  |  |  | 0 | [5 empty] | 15.3188 |  | 0.13542 |  | 0 | 2 | D | 1 |  |  |  | ROZPOCET | [6 empty] | 0
195 | K | 777111111 | Vysátí podkladu před provedením lité podlahy | m2 | 18.3 |  | 0 | CS ÚRS 2025 02 |  |  | základní | 0.032 | 0.5856 | 0 | 0 | 0 | 0 | 16 | K | 2 |  |  |  | ROZPOCET | 0 | 0 | 0 | 0 | 0 | 1 | 0 | 16 | 477461462
| Online PSC |  | https://podminky.urs.cz/item/CS_URS_2025_02/777111111 | [15 empty] | Online PSC | 2
| VV |  | Krycí polyuretanová stěrka tloušťky do 3 mm dekorativní lité podlahy | [15 empty] | VV | 2 | 1 | True | 0 | ROZPOCET
| VV |  | 18,3 |  | 18.3 | [13 empty] | VV | 2 | 2 | True | 1 | ROZPOCET
196 | K | 777131113 | Penetrační polyuretanový nátěr podlahy na vlhký nebo nenasákavý podklad | m2 | 18.3 |  | 0 | CS ÚRS 2025 02 |  |  | základní | 0.113 | 2.0679 | 0.0002 | 0.00366 | 0 | 0 | 16 | K | 2 |  |  |  | ROZPOCET | 0 | 0 | 0 | 0 | 0 | 1 | 0 | 16 | 273267588
| Online PSC |  | https://podminky.urs.cz/item/CS_URS_2025_02/777131113 | [15 empty] | Online PSC | 2
197 | K | 777131123 | Prosyp penetračních nátěrů podkladu podlahy pískem v množství přes 0,5 do 1,0 kg/m2 | m2 | 18.3 |  | 0 | CS ÚRS 2025 02 |  |  | základní | 0.024 | 0.4392 | 0.001 | 0.0183 | 0 | 0 | 16 | K | 2 |  |  |  | ROZPOCET | 0 | 0 | 0 | 0 | 0 | 1 | 0 | 16 | 1276535138
| Online PSC |  | https://podminky.urs.cz/item/CS_URS_2025_02/777131123 | [15 empty] | Online PSC | 2
198 | K | 777521105 | Krycí polyuretanová stěrka tloušťky do 3 mm dekorativní lité podlahy | m2 | 18.3 |  | 0 | CS ÚRS 2025 02 |  |  | základní | 0.36 | 6.588 | 0.0048 | 0.08784 | 0 | 0 | 16 | K | 2 |  |  |  | ROZPOCET | 0 | 0 | 0 | 0 | 0 | 1 | 0 | 16 | 2068012371
| Online PSC |  | https://podminky.urs.cz/item/CS_URS_2025_02/777521105 | [15 empty] | Online PSC | 2
| VV |  | skladba SP1.5 | [15 empty] | VV | 2 | 1 | True | 0 | ROZPOCET
| VV |  | místnost 1.05A - toalety hendikepovaní | [15 empty] | VV | 2 | 1 | True | 0 | ROZPOCET
| VV |  | 3,8 |  | 3.8 | [13 empty] | VV | 2 | 2 | True | 0 | ROZPOCET
| VV |  | místnost 1.05B - toalety muži | [15 empty] | VV | 2 | 1 | True | 0 | ROZPOCET
| VV |  | 5,3 |  | 5.3 | [13 empty] | VV | 2 | 2 | True | 0 | ROZPOCET
| VV |  | místnost 1.05C - toalety muži | [15 empty] | VV | 2 | 1 | True | 0 | ROZPOCET
| VV |  | 4,3 |  | 4.3 | [13 empty] | VV | 2 | 2 | True | 0 | ROZPOCET
| VV |  | místnost 1.05D - úklidová místnost | [15 empty] | VV | 2 | 1 | True | 0 | ROZPOCET
| VV |  | 4,9 |  | 4.9 | [13 empty] | VV | 2 | 2 | True | 0 | ROZPOCET
| VV |  | Součet |  | 18.3 | [13 empty] | VV | 2 | 4 | True | 1 | ROZPOCET
199 | K | 777621101 | Krycí polyuretanový dekorativní nátěr podlahy | m2 | 18.3 |  | 0 | CS ÚRS 2025 02 |  |  | základní | 0.287 | 5.2521 | 0.0014 | 0.02562 | 0 | 0 | 16 | K | 2 |  |  |  | ROZPOCET | 0 | 0 | 0 | 0 | 0 | 1 | 0 | 16 | 1553664892
| Online PSC |  | https://podminky.urs.cz/item/CS_URS_2025_02/777621101 | [15 empty] | Online PSC | 2
| P |  | Poznámka k položce: masivní elastická mezivrstva, nosná vrstva, vrchní nátěr | [15 empty] | P | 2
200 | K | 998777121 | Přesun hmot tonážní pro podlahy lité ruční v objektech v do 6 m | t | 0.135 |  | 0 | CS ÚRS 2025 02 |  |  | základní | 2.859 | 0.38597 | 0 | 0 | 0 | 0 | 16 | K | 2 |  |  |  | ROZPOCET | 0 | 0 | 0 | 0 | 0 | 1 | 0 | 16 | 1365445183
| Online PSC |  | https://podminky.urs.cz/item/CS_URS_2025_02/998777121 | [15 empty] | Online PSC | 2
| D | 783 | Dokončovací práce - nátěry |  |  |  | 0 | [5 empty] | 75.9204 |  | 0.04942 |  | 0 | 2 | D | 1 |  |  |  | ROZPOCET | [6 empty] | 0
201 | K | 783268111 | Lazurovací dvojnásobný olejový nátěr tesařských konstrukcí | m2 | 57.468 |  | 0 | CS ÚRS 2025 02 |  |  | základní | 0.3 | 17.2404 | 0.00015 | 0.0086202 | 0 | 0 | 16 | K | 2 |  |  |  | ROZPOCET | 0 | 0 | 0 | 0 | 0 | 1 | 0 | 16 | -1791907556
| Online PSC |  | https://podminky.urs.cz/item/CS_URS_2025_02/783268111 | [15 empty] | Online PSC | 2
| VV |  | PSV-T-1/03 | [15 empty] | VV | 2 | 1 | True | 0 | ROZPOCET
| VV |  | 31*2,485*(2*0,17+2*0,203) |  | 57.468 | [13 empty] | VV | 2 | 2 | True | 1 | ROZPOCET
202 | K | 783301311 | Odmaštění zámečnických konstrukcí vodou ředitelným odmašťovačem | m2 | 120 |  | 0 | CS ÚRS 2025 02 |  |  | základní | 0.133 | 15.96 | 8e-05 | 0.0096 | 0 | 0 | 16 | K | 2 |  |  |  | ROZPOCET | 0 | 0 | 0 | 0 | 0 | 1 | 0 | 16 | -462785594
| Online PSC |  | https://podminky.urs.cz/item/CS_URS_2025_02/783301311 | [15 empty] | Online PSC | 2
203 | K | 783314101 | Základní jednonásobný syntetický nátěr zámečnických konstrukcí | m2 | 120 |  | 0 | CS ÚRS 2025 02 |  |  | základní | 0.184 | 22.08 | 0.00014 | 0.0168 | 0 | 0 | 16 | K | 2 |  |  |  | ROZPOCET | 0 | 0 | 0 | 0 | 0 | 1 | 0 | 16 | 2085066171
| Online PSC |  | https://podminky.urs.cz/item/CS_URS_2025_02/783314101 | [15 empty] | Online PSC | 2
| P |  | Poznámka k položce: nástřik | [15 empty] | P | 2
204 | K | 783317101 | Krycí jednonásobný syntetický standardní nátěr zámečnických konstrukcí | m2 | 120 |  | 0 | CS ÚRS 2025 02 |  |  | základní | 0.172 | 20.64 | 0.00012 | 0.0144 | 0 | 0 | 16 | K | 2 |  |  |  | ROZPOCET | 0 | 0 | 0 | 0 | 0 | 1 | 0 | 16 | -1469657325
| Online PSC |  | https://podminky.urs.cz/item/CS_URS_2025_02/783317101 | [15 empty] | Online PSC | 2
| P |  | Poznámka k položce: nástřik | [15 empty] | P | 2
| D | 784 | Dokončovací práce - malby a tapety |  |  |  | 0 | [5 empty] | 115.2924 |  | 0.38126 |  | 0 | 2 | D | 1 |  |  |  | ROZPOCET | [6 empty] | 0
205 | K | 7841410R1 | Ošetření plísní napadených ploch včetně odstranění plísní | m2 | 1500 |  | 0 | Vlastní |  |  | základní | 0.074 | 111 | 0.00025 | 0.375 | 0 | 0 | 16 | K | 2 |  |  |  | ROZPOCET | 0 | 0 | 0 | 0 | 0 | 1 | 0 | 16 | -178196241
| P |  | Poznámka k položce: Na základě průzkumu navrhuji následující sanační opatření: 1. Odstranit mechanicky a chemicky kolonie škodlivých plísní a umožni sukcesi (mechanickým přenesením mycelia na ošetřenou plochu) prospěšného druhu Zesmidium cellare. Jako fungicid používat výhradně etanol 70%. 2. Prašné procesy během rekonstrukce minimalizovat, neboť dojde k poprášení kolonií zdravé sklepní plísně. Rekonstrukci spíše omezit, neboť přílišným stavebními zásahy mohou být kolonie sklepní plísně poškozeny a celý sklepní ekosystém narušen. Obnovení původního ekosystému trvá desítky let. 3. Stanovit a dodržovat fyzikální parametry vnitřního prostředí sklepů tak aby vyhovovaly sklepní plísni tj. relativní vlhkost 80-85 %, teplota 12-14 0C, obsah CO2 max. 700 ppm. 4. Odstranit porosty škodlivých plísní z povrchů dřevěných sudů mechanicky otěrem vlhkým hadrem namočeným v 60 % etanolu (kvasném lihu). Následně povrch ošetřit lněným nebo olivovým olejem s kapkou hřebíčkové silice. | [15 empty] | P | 2
| VV |  | odstranění nežádoucích plísní etanolem - odhad | [15 empty] | VV | 2 | 1 | True | 0 | ROZPOCET
| VV |  | 1500 |  | 1500 | [13 empty] | VV | 2 | 2 | True | 1 | ROZPOCET
206 | K | 7843310R1 | Dvojnásobný nátěr vápenný obsahující titanovou bělobu v místnostech v přes 3,80 m | m2 | 22.356 |  | 0 | Vlastní |  |  | základní | 0.192 | 4.2924 | 0.00028 | 0.0062597 | 0 | 0 | 16 | K | 2 |  |  |  | ROZPOCET | 0 | 0 | 0 | 0 | 0 | 1 | 0 | 16 | -606805138
| VV |  | místnost 1.13 | [15 empty] | VV | 2 | 1 | True | 0 | ROZPOCET
| VV |  | 6,6 |  | 6.6 | [13 empty] | VV | 2 | 2 | True | 0 | ROZPOCET
| VV |  | 2*2,14*3 |  | 12.84 | [13 empty] | VV | 2 | 2 | True | 0 | ROZPOCET
| VV |  | Mezisoučet |  | 19.44 | [13 empty] | VV | 2 | 3 | True | 0 | ROZPOCET
| VV |  | rezerva s ohledem na výškovou složitost prostor a klenby | [15 empty] | VV | 2 | 1 | True | 0 | ROZPOCET
| VV |  | 19,44*0,15 |  | 2.916 | [13 empty] | VV | 2 | 2 | True | 0 | ROZPOCET
| VV |  | Součet |  | 22.356 | [13 empty] | VV | 2 | 4 | True | 1 | ROZPOCET

## D.1.4.1 - Zdravotechnické...
[9 empty] | >> skryté sloupce << | [9 empty] | {0025609e-b291-4a25-ae52-495a6afee9bd}
2
| KRYCÍ LIST SOUPISU PRACÍ | [8 empty] | v --- níže se nacházejí doplnkové a pomocné údaje k sestavám --- v | [8 empty] | False
Stavba:
72000 - Stavební úpravy vybraných částí Arcibiskupského zámku SO 03 Obnova vinných sklepů - expozice
Objekt:
D.1.4.1 - Zdravotechnické instalace
| KSO: |  |  |  |  | CC-CZ:
| Místo: |  | Kroměříž |  |  | Datum:
| Zadavatel: |  |  |  |  | IČ: | 445151
|  | Arcibiskupství olomoucké, Wurmova 562/9, 779 00 Olomouc |  |  |  | DIČ: | CZ699007032
| Zhotovitel: |  |  |  |  | IČ:
DIČ:
| Projektant: |  |  |  |  | IČ:
|  | Ateliér Štěpán |  |  |  | DIČ:
| Zpracovatel: |  |  |  |  | IČ:
DIČ:
Poznámka:
| Cena bez DPH | [5 empty] | 0
|  |  | Základ daně |  |  | Sazba daně | Výše daně
| DPH | základní | 0 |  |  | 21% | 0
|  | snížená | 0 |  |  | 12% | 0
|  | zákl. přenesená | 0 |  |  | 21% | 0
|  | sníž. přenesená | 0 |  |  | 12% | 0
|  | nulová | 0 |  |  | 0% | 0
| Cena s DPH |  |  | v | CZK |  | 0
| Projektant |  |  | Zpracovatel
| Datum a podpis: |  | Razítko | Datum a podpis: |  |  | Razítko
| Objednavatel |  |  | Zhotovitel
| Datum a podpis: |  | Razítko | Datum a podpis: |  |  | Razítko
REKAPITULACE ČLENĚNÍ SOUPISU PRACÍ
Stavba:
72000 - Stavební úpravy vybraných částí Arcibiskupského zámku SO 03 Obnova vinných sklepů - expozice
Objekt:
D.1.4.1 - Zdravotechnické instalace
Místo: |  |  | Kroměříž |  |  | Datum:
Zadavatel: |  |  | Arcibiskupství olomoucké, Wurmova 562/9, 779 00 Olomouc |  |  | Projektant:
Zhotovitel: | [5 empty] | Zpracovatel:
Kód dílu - Popis | [6 empty] | Cena celkem [CZK]
Náklady ze soupisu prací | [6 empty] | 0 | [12 empty] | -1
| 1 - Zemní práce | [5 empty] | 0
| 4 - Vodorovné konstrukce | [5 empty] | 0
| 713 - Izolace tepelné | [5 empty] | 0
| 721 - Vnitřní kanalizace | [5 empty] | 0
| 722 - Vnitřní vodovod | [5 empty] | 0
| 725 - Zařizovací předměty | [5 empty] | 0
| 767 - Konstrukce zámečnické | [5 empty] | 0
| 99 - Staveništní přesun hmot | [5 empty] | 0
SOUPIS PRACÍ
Stavba:
72000 - Stavební úpravy vybraných částí Arcibiskupského zámku SO 03 Obnova vinných sklepů - expozice
Objekt:
D.1.4.1 - Zdravotechnické instalace
Místo: |  |  | Kroměříž |  |  | Datum:
Zadavatel: |  |  | Arcibiskupství olomoucké, Wurmova 562/9, 779 00 Olomouc |  |  | Projektant:
Zhotovitel: | [5 empty] | Zpracovatel:
PČ | Typ | Kód | Popis | MJ | Množství | J.cena [CZK] | Cena celkem [CZK] | Cenová soustava |  |  | DPH | J. Nh [h] | Nh celkem [h] | J. hmotnost [t] | Hmotnost celkem [t] | J. suť [t] | Suť Celkem [t]
Náklady soupisu celkem | [6 empty] | 0 | [5 empty] | 0 |  | 0 |  | 0 |  | D | -1 | [7 empty] | 0
| D | 1 | Zemní práce |  |  |  | 0 | [5 empty] | 0 |  | 0 |  | 0 | 1 | D | 0 | ROZPOCET | [6 empty] | 0
1 | K | 139700010RAA | Vykopávka v uzavřeném prostoru v hornině 1-4 vynesení výkopku, odvoz 1 km, uložení na skládku | m3 | 29.87 |  | 0 | RTS 25/ II |  |  | základní | 0 | 0 | 0 | 0 | 0 | 0 | 4 | K | 1 | ROZPOCET | 0 | 0 | 0 | 0 | 0 | 1 | 0 | 4 | 2
| P |  | Poznámka k položce: (5,2*0,39*0,51+16*0,42*0,52+10*0,52*0,56+51*0,66*0,64+1,7*0,51) | [15 empty] | P | 1
2 | K | 132201211R00 | Hloubení rýh šířky do 200 cm v hor.3 do 100 m3 od úrovně RT | m3 | 6.06 |  | 0 | RTS 25/ II |  |  | základní | 0 | 0 | 0 | 0 | 0 | 0 | 4 | K | 1 | ROZPOCET | 0 | 0 | 0 | 0 | 0 | 1 | 0 | 4 | 4
| P |  | Poznámka k položce: 2,75*2,45*0,9 | [15 empty] | P | 1
3 | K | 132201219R00 | Přípl.za lepivost,hloubení rýh 200cm | m3 | 35.93 |  | 0 | RTS 25/ II |  |  | základní | 0 | 0 | 0 | 0 | 0 | 0 | 4 | K | 1 | ROZPOCET | 0 | 0 | 0 | 0 | 0 | 1 | 0 | 4 | 6
| P |  | Poznámka k položce: Pol.1+2 :35,93 | [15 empty] | P | 1
4 | K | 151101102R00 | Pažení a rozepření stěn rýh - příložné - hl.do 4 m | m2 | 13.48 |  | 0 | RTS 25/ II |  |  | základní | 0 | 0 | 0 | 0 | 0 | 0 | 4 | K | 1 | ROZPOCET | 0 | 0 | 0 | 0 | 0 | 1 | 0 | 4 | 8
| P |  | Poznámka k položce: 2,75*2,45*2 | [15 empty] | P | 1
5 | K | 151101112R00 | Odstranění pažení stěn rýh - příložné - hl. do 4 m | m2 | 13.48 |  | 0 | RTS 25/ II |  |  | základní | 0 | 0 | 0 | 0 | 0 | 0 | 4 | K | 1 | ROZPOCET | 0 | 0 | 0 | 0 | 0 | 1 | 0 | 4 | 10
| P |  | Poznámka k položce: Odkaz na mn. položky pořadí 4 : 13,48 | [15 empty] | P | 1
6 | K | 161101102R00 | Svislé přemístění výkopku z hor.1-4 do 4,0 m | m3 | 35.93 |  | 0 | RTS 25/ II |  |  | základní | 0 | 0 | 0 | 0 | 0 | 0 | 4 | K | 1 | ROZPOCET | 0 | 0 | 0 | 0 | 0 | 1 | 0 | 4 | 12
| P |  | Poznámka k položce: Položka pořadí:1+2 | [15 empty] | P | 1
7 | K | 162601102R14 | Vodorovné přemístění výkopku z hor.1-4 do 5000 m kapacita vozu 12 m3 | m3 | 23.44 |  | 0 | RTS 25/ II |  |  | základní | 0 | 0 | 0 | 0 | 0 | 0 | 4 | K | 1 | ROZPOCET | 0 | 0 | 0 | 0 | 0 | 1 | 0 | 4 | 14
| P |  | Poznámka k položce: Položka pořadí 9: 18,55 Položka pořadí 12: 4,89 | [15 empty] | P | 1
8 | K | 174101101R00 | Zásyp jam, rýh, šachet se zhutněním, zásyp po úroveň RT a pod objektem pod HTU | m3 | 12.49 |  | 0 | RTS 25/ II |  |  | základní | 0 | 0 | 0 | 0 | 0 | 0 | 4 | K | 1 | ROZPOCET | 0 | 0 | 0 | 0 | 0 | 1 | 0 | 4 | 16
| P |  | Poznámka k položce: Výkop -pol.1+2 Položka pořadí 9 : 18,55*-1 Položka pořadí 12 : 4,89*-1 | [15 empty] | P | 1
9 | K | 175101101RT2 | Obsyp potrubí bez prohození sypaniny, s dodáním štěrkopísku frakce 0 - 22 mm | m3 | 18.55 |  | 0 | RTS 25/ II |  |  | základní | 0 | 0 | 0 | 0 | 0 | 0 | 4 | K | 1 | ROZPOCET | 0 | 0 | 0 | 0 | 0 | 1 | 0 | 4 | 18
| P |  | Poznámka k položce: '(5,2*0,51+16*0,52+10*0,56+51*0,64+1,7*0,51)*0,4 | [15 empty] | P | 1
10 | K | 175101109R00 | Příplatek za prohození sypaniny pro obsyp potrubí | m3 | 18.55 |  | 0 | RTS 25/ II |  |  | základní | 0 | 0 | 0 | 0 | 0 | 0 | 4 | K | 1 | ROZPOCET | 0 | 0 | 0 | 0 | 0 | 1 | 0 | 4 | 20
| P |  | Poznámka k položce: Položka pořadí 9: 18,55 | [15 empty] | P | 1
11 | K | 199000002R00 | Poplatek za skládku horniny 1- 4 | m3 | 23.44 |  | 0 | RTS 25/ II |  |  | základní | 0 | 0 | 0 | 0 | 0 | 0 | 4 | K | 1 | ROZPOCET | 0 | 0 | 0 | 0 | 0 | 1 | 0 | 4 | 22
| P |  | Poznámka k položce: Položka pořadí 7 :23,44 | [15 empty] | P | 1
| D | 4 | Vodorovné konstrukce |  |  |  | 0 | [5 empty] | 0 |  | 0 |  | 0 | 1 | D | 0 | ROZPOCET | [6 empty] | 0
12 | K | 451573111R00 | Lože pod potrubí ze štěrkopísku do 63 mm | m3 | 4.89 |  | 0 | RTS 25/ II |  |  | základní | 0 | 0 | 0 | 0 | 0 | 0 | 4 | K | 1 | ROZPOCET | 0 | 0 | 0 | 0 | 0 | 1 | 0 | 4 | 24
| P |  | Poznámka k položce: '(5,2*0,51+16*0,52+10*0,56+51*0,64+1,76*0,51)*0,1 | [15 empty] | P | 1
13 | K | 894432112R00 | Osazení plastových šachet revizních průměr 425 mm | kus | 1 |  | 0 | RTS 25/ II |  |  | základní | 0 | 0 | 0 | 0 | 0 | 0 | 4 | K | 1 | ROZPOCET | 0 | 0 | 0 | 0 | 0 | 1 | 0 | 4 | 26
14 | K | 45-01 | Revizní šachta plast DN 400 na potrubí DN 200, poklop pachotěsný s dalším poklopem v podlaze v. 0,66 m (poklop v podlaze dodávka ASŘ) D | ks | 1 |  | 0 | Vlastní |  |  | základní | 0 | 0 | 0 | 0 | 0 | 0 | 4 | K | 1 | ROZPOCET | 0 | 0 | 0 | 0 | 0 | 1 | 0 | 4 | 28
15 | K | 45-02 | Čistící tvarovka umístěná na svodu u toalet s poklopem 150x150 a s víčkem proti zápachu, DN100 D+M | ks | 1 |  | 0 | Vlastní |  |  | základní | 0 | 0 | 0 | 0 | 0 | 0 | 4 | K | 1 | ROZPOCET | 0 | 0 | 0 | 0 | 0 | 1 | 0 | 4 | 30
16 | K | 45-04 | Jádrový vývrt DN 250 ve stávajících základech 1*2,3 m | m | 2.3 |  | 0 | Vlastní |  |  | základní | 0 | 0 | 0 | 0 | 0 | 0 | 4 | K | 1 | ROZPOCET | 0 | 0 | 0 | 0 | 0 | 1 | 0 | 4 | 32
| D | 713 | Izolace tepelné |  |  |  | 0 | [5 empty] | 0 |  | 0 |  | 0 | 2 | D | 0 | ROZPOCET | [6 empty] | 0
17 | K | 713-01 | Tepelné izolace na vodovodním potrubí D20 mm tl. izolace 10,0 mm- návleková v podlaze s AL folií | m | 55.1 |  | 0 | Vlastní |  |  | základní | 0 | 0 | 0 | 0 | 0 | 0 | 16 | K | 1 | ROZPOCET | 0 | 0 | 0 | 0 | 0 | 1 | 0 | 16 | 34
18 | K | 713-02 | Tepelné izolace na vodovodním potrubí D26 mm tl. izolace10,0 mm- návleková v podaze s AL folií | m | 16.2 |  | 0 | Vlastní |  |  | základní | 0 | 0 | 0 | 0 | 0 | 0 | 16 | K | 1 | ROZPOCET | 0 | 0 | 0 | 0 | 0 | 1 | 0 | 16 | 36
19 | K | 713-03 | Tepelné izolace na vodovodním potrubí D32 mm tl. izolace 10,0 mm- opatřená v podlaze AL folií | m | 67.5 |  | 0 | Vlastní |  |  | základní | 0 | 0 | 0 | 0 | 0 | 0 | 16 | K | 1 | ROZPOCET | 0 | 0 | 0 | 0 | 0 | 1 | 0 | 16 | 38
20 | K | 713-04 | Tepelná izolace na vodovodním potrubí D40 mm tl. izolace 10,0 mm opatřená AL folií | m | 46.5 |  | 0 | Vlastní |  |  | základní | 0 | 0 | 0 | 0 | 0 | 0 | 16 | K | 1 | ROZPOCET | 0 | 0 | 0 | 0 | 0 | 1 | 0 | 16 | 40
21 | K | 713-05 | Tepelná izolace na vodovodním potrubí D63 mm tl. izolace 10,0 mm opatřená AL folií | m | 19 |  | 0 | Vlastní |  |  | základní | 0 | 0 | 0 | 0 | 0 | 0 | 16 | K | 1 | ROZPOCET | 0 | 0 | 0 | 0 | 0 | 1 | 0 | 16 | 42
22 | K | 713-06 | Tepelná izolace na vodovodním potrubí D63 mm tl. izolace 20,0 mm opatřená AL folií-vedené volně | m | 5 |  | 0 | Vlastní |  |  | základní | 0 | 0 | 0 | 0 | 0 | 0 | 16 | K | 1 | ROZPOCET | 0 | 0 | 0 | 0 | 0 | 1 | 0 | 16 | 44
| D | 721 | Vnitřní kanalizace |  |  |  | 0 | [5 empty] | 0 |  | 0 |  | 0 | 2 | D | 0 | ROZPOCET | [6 empty] | 0
23 | K | 721176102R00 | Potrubí HT připojovací vnější průměr D 40 mm, tloušťka stěny 1,8 mm, DN 40 | m | 2.5 |  | 0 | RTS 25/ II |  |  | základní | 0 | 0 | 0 | 0 | 0 | 0 | 16 | K | 1 | ROZPOCET | 0 | 0 | 0 | 0 | 0 | 1 | 0 | 16 | 46
| P |  | Poznámka k položce: včetně tvarovek, objímek. Bez zednických výpomocí. | [15 empty] | P | 1
24 | K | 721176103R00 | Potrubí HT připojovací vnější průměr D 50 mm, tloušťka stěny 1,8 mm, DN 50 | m | 2.5 |  | 0 | RTS 25/ II |  |  | základní | 0 | 0 | 0 | 0 | 0 | 0 | 16 | K | 1 | ROZPOCET | 0 | 0 | 0 | 0 | 0 | 1 | 0 | 16 | 48
| P |  | Poznámka k položce: včetně tvarovek, objímek. Bez zednických výpomocí. | [15 empty] | P | 1
25 | K | 721176105R00 | Potrubí HT připojovací vnější průměr D 110 mm, tloušťka stěny 2,7 mm, DN 100 | m | 1.5 |  | 0 | RTS 25/ II |  |  | základní | 0 | 0 | 0 | 0 | 0 | 0 | 16 | K | 1 | ROZPOCET | 0 | 0 | 0 | 0 | 0 | 1 | 0 | 16 | 50
| P |  | Poznámka k položce: včetně tvarovek, objímek. Bez zednických výpomocí. | [15 empty] | P | 1
26 | K | 721176114R00 | Potrubí HT odpadní svislé vnější průměr D 75 mm, tloušťka stěny 1,9 mm, DN 70 | m | 6.5 |  | 0 | RTS 25/ II |  |  | základní | 0 | 0 | 0 | 0 | 0 | 0 | 16 | K | 1 | ROZPOCET | 0 | 0 | 0 | 0 | 0 | 1 | 0 | 16 | 52
| P |  | Poznámka k položce: včetně tvarovek, objímek. Bez zednických výpomocí. | [15 empty] | P | 1
27 | K | 721176115R00 | Potrubí HT odpadní svislé vnější průměr D 110 mm, tloušťka stěny 2,7 mm, DN 100 | m | 6.5 |  | 0 | RTS 25/ II |  |  | základní | 0 | 0 | 0 | 0 | 0 | 0 | 16 | K | 1 | ROZPOCET | 0 | 0 | 0 | 0 | 0 | 1 | 0 | 16 | 54
| P |  | Poznámka k položce: včetně tvarovek, objímek. Bez zednických výpomocí. | [15 empty] | P | 1
28 | K | 721176222R00 | Potrubí KG svodné (ležaté) v zemi, D 110 x 3,2 mm | m | 3.1 |  | 0 | RTS 25/ II |  |  | základní | 0 | 0 | 0 | 0 | 0 | 0 | 16 | K | 1 | ROZPOCET | 0 | 0 | 0 | 0 | 0 | 1 | 0 | 16 | 56
| P |  | Poznámka k položce: včetně tvarovek, objímek. Bez zednických výpomocí | [15 empty] | P | 1
29 | K | 721194104R00 | Vyvedení odpadních výpustek D 40 x 1,8 | kus | 3 |  | 0 | RTS 25/ II |  |  | základní | 0 | 0 | 0 | 0 | 0 | 0 | 16 | K | 1 | ROZPOCET | 0 | 0 | 0 | 0 | 0 | 1 | 0 | 16 | 58
30 | K | 721194105R00 | Vyvedení odpadních výpustek D 50 x 1,8 | kus | 5 |  | 0 | RTS 25/ II |  |  | základní | 0 | 0 | 0 | 0 | 0 | 0 | 16 | K | 1 | ROZPOCET | 0 | 0 | 0 | 0 | 0 | 1 | 0 | 16 | 60
31 | K | 721194109R00 | Vyvedení odpadních výpustek D 110 x 2,3 | kus | 4 |  | 0 | RTS 25/ II |  |  | základní | 0 | 0 | 0 | 0 | 0 | 0 | 16 | K | 1 | ROZPOCET | 0 | 0 | 0 | 0 | 0 | 1 | 0 | 16 | 62
32 | K | 721290123R00 | Zkouška těsnosti kanalizace kouřem DN 300 | m | 19.5 |  | 0 | RTS 25/ II |  |  | základní | 0 | 0 | 0 | 0 | 0 | 0 | 16 | K | 1 | ROZPOCET | 0 | 0 | 0 | 0 | 0 | 1 | 0 | 16 | 64
33 | K | 721290112R00 | Zkouška těsnosti kanalizace vodou do DN 200 | m | 98.1 |  | 0 | RTS 25/ II |  |  | základní | 0 | 0 | 0 | 0 | 0 | 0 | 16 | K | 1 | ROZPOCET | 0 | 0 | 0 | 0 | 0 | 1 | 0 | 16 | 66
34 | K | 721-01 | Potrubí PP svodné D 110 x 3,2 mm | m | 11 |  | 0 | Vlastní |  |  | základní | 0 | 0 | 0 | 0 | 0 | 0 | 16 | K | 1 | ROZPOCET | 0 | 0 | 0 | 0 | 0 | 1 | 0 | 16 | 68
35 | K | 721-02 | Potrubí PP svodné D 125 x 3,2 mm | m | 18 |  | 0 | Vlastní |  |  | základní | 0 | 0 | 0 | 0 | 0 | 0 | 16 | K | 1 | ROZPOCET | 0 | 0 | 0 | 0 | 0 | 1 | 0 | 16 | 70
36 | K | 721-03 | Potrubí PP svodné (ležaté) v zemi D 160 | m | 11 |  | 0 | Vlastní |  |  | základní | 0 | 0 | 0 | 0 | 0 | 0 | 16 | K | 1 | ROZPOCET | 0 | 0 | 0 | 0 | 0 | 1 | 0 | 16 | 72
37 | K | 721-04 | Potrubí PP svodné (ležaté) v zemi D 200 | m | 55 |  | 0 | Vlastní |  |  | základní | 0 | 0 | 0 | 0 | 0 | 0 | 16 | K | 1 | ROZPOCET | 0 | 0 | 0 | 0 | 0 | 1 | 0 | 16 | 74
38 | K | 721-05 | Nálevka s kuličkou přepad PV u zásobníkových ohřívačů | ks | 2 |  | 0 | Vlastní |  |  | základní | 0 | 0 | 0 | 0 | 0 | 0 | 16 | K | 1 | ROZPOCET | 0 | 0 | 0 | 0 | 0 | 1 | 0 | 16 | 76
39 | K | 721-06 | Vpust DN 100 s nástavci a vložkou zabraňující vysychání, svislý odpad m.č.1.13 | ks | 1 |  | 0 | Vlastní |  |  | základní | 0 | 0 | 0 | 0 | 0 | 0 | 16 | K | 1 | ROZPOCET | 0 | 0 | 0 | 0 | 0 | 1 | 0 | 16 | 78
40 | K | 721-12 | Sifon pro napojení odpadu z myčky | ks | 1 |  | 0 | Vlastní |  |  | základní | 0 | 0 | 0 | 0 | 0 | 0 | 16 | K | 1 | ROZPOCET | 0 | 0 | 0 | 0 | 0 | 1 | 0 | 16 | 80
41 | K | 721-13 | Přivětrávací ventil na potrubí DN 70-100 | ks | 2 |  | 0 | Vlastní |  |  | základní | 0 | 0 | 0 | 0 | 0 | 0 | 16 | K | 1 | ROZPOCET | 0 | 0 | 0 | 0 | 0 | 1 | 0 | 16 | 82
42 | K | 721-14 | Zednická výpomoc vč prostupu stěnou | hod | 6 |  | 0 | Vlastní |  |  | základní | 0 | 0 | 0 | 0 | 0 | 0 | 16 | K | 1 | ROZPOCET | 0 | 0 | 0 | 0 | 0 | 1 | 0 | 16 | 84
43 | K | 721-15 | Přirážka na ztíženou práci -pokládka v suterénu | hod | 10 |  | 0 | Vlastní |  |  | základní | 0 | 0 | 0 | 0 | 0 | 0 | 16 | K | 1 | ROZPOCET | 0 | 0 | 0 | 0 | 0 | 1 | 0 | 16 | 86
44 | K | 721-16 | Betonová deska tl 5 cm s KARI sítí š. 0,6 m, dl 3,0 m | m2 | 2 |  | 0 | Vlastní |  |  | základní | 0 | 0 | 0 | 0 | 0 | 0 | 16 | K | 1 | ROZPOCET | 0 | 0 | 0 | 0 | 0 | 1 | 0 | 16 | 88
45 | K | 271-17 | Kamerová prohlídka kanalizačních svodů | hod | 8 |  | 0 | Vlastní |  |  | základní | 0 | 0 | 0 | 0 | 0 | 0 | 16 | K | 1 | ROZPOCET | 0 | 0 | 0 | 0 | 0 | 1 | 0 | 16 | 90
46 | K | 998721203R00 | Přesun hmot pro vnitřní kanalizaci, výšky do 12 m | % | 1764.191 |  | 0 | RTS 25/ II |  |  | základní | 0 | 0 | 0 | 0 | 0 | 0 | 16 | K | 1 | ROZPOCET | 0 | 0 | 0 | 0 | 0 | 1 | 0 | 16 | 92
| D | 722 | Vnitřní vodovod |  |  |  | 0 | [5 empty] | 0 |  | 0 |  | 0 | 2 | D | 0 | ROZPOCET | [6 empty] | 0
47 | K | 722220111R00 | Nástěnka pro výtokový ventil G 1/2 | kus | 11 |  | 0 | RTS 25/ II |  |  | základní | 0 | 0 | 0 | 0 | 0 | 0 | 16 | K | 1 | ROZPOCET | 0 | 0 | 0 | 0 | 0 | 1 | 0 | 16 | 94
48 | K | 722220121R00 | Nástěnka pro baterii G 1/2 | pár | 1 |  | 0 | RTS 25/ II |  |  | základní | 0 | 0 | 0 | 0 | 0 | 0 | 16 | K | 1 | ROZPOCET | 0 | 0 | 0 | 0 | 0 | 1 | 0 | 16 | 96
49 | K | 722280108R00 | Tlaková zkouška vodovodního potrubí do DN 50 | m | 210.8 |  | 0 | RTS 25/ II |  |  | základní | 0 | 0 | 0 | 0 | 0 | 0 | 16 | K | 1 | ROZPOCET | 0 | 0 | 0 | 0 | 0 | 1 | 0 | 16 | 98
50 | K | 722290234R00 | Proplach a dezinfekce vodovod.potrubí DN 80 | m | 210.8 |  | 0 | RTS 25/ II |  |  | základní | 0 | 0 | 0 | 0 | 0 | 0 | 16 | K | 1 | ROZPOCET | 0 | 0 | 0 | 0 | 0 | 1 | 0 | 16 | 100
51 | K | 722131115R00 | Potrubí ocel. vně pozink. spojované lisováním D 28x1,5 | m | 1.5 |  | 0 | RTS 25/ II |  |  | základní | 0 | 0 | 0 | 0 | 0 | 0 | 16 | K | 1 | ROZPOCET | 0 | 0 | 0 | 0 | 0 | 1 | 0 | 16 | 102
52 | K | 722151118R00 | Potrubí nerez G 2", společný pitný a požární | m | 5 |  | 0 | RTS 25/ II |  |  | základní | 0 | 0 | 0 | 0 | 0 | 0 | 16 | K | 1 | ROZPOCET | 0 | 0 | 0 | 0 | 0 | 1 | 0 | 16 | 104
53 | K | 722173242U00 | Potr vod plast vícvrst 20x1,6 mm | m | 55.1 |  | 0 | RTS 25/ II |  |  | základní | 0 | 0 | 0 | 0 | 0 | 0 | 16 | K | 1 | ROZPOCET | 0 | 0 | 0 | 0 | 0 | 1 | 0 | 16 | 106
54 | K | 722173243U00 | Potr vod plast vícvrst 26x2,0 mm | m | 12 |  | 0 | RTS 25/ II |  |  | základní | 0 | 0 | 0 | 0 | 0 | 0 | 16 | K | 1 | ROZPOCET | 0 | 0 | 0 | 0 | 0 | 1 | 0 | 16 | 108
55 | K | 722-02 | Potrubí z PE 100 SDR 11 RC 25*2,3 vč. elektrotvarovek D+M | m | 4.2 |  | 0 | Vlastní |  |  | základní | 0 | 0 | 0 | 0 | 0 | 0 | 16 | K | 1 | ROZPOCET | 0 | 0 | 0 | 0 | 0 | 1 | 0 | 16 | 110
56 | K | 722-03 | Potrubí z PE 100 SDR 11 RC 32*3,0 vč. elektrotvarovek D+M | m | 67.5 |  | 0 | Vlastní |  |  | základní | 0 | 0 | 0 | 0 | 0 | 0 | 16 | K | 1 | ROZPOCET | 0 | 0 | 0 | 0 | 0 | 1 | 0 | 16 | 112
57 | K | 722-04 | Potrubí z PE 100 SDR 11 RC 40*3,7 vč, elektrotvarovek D+M | m | 46.5 |  | 0 | Vlastní |  |  | základní | 0 | 0 | 0 | 0 | 0 | 0 | 16 | K | 1 | ROZPOCET | 0 | 0 | 0 | 0 | 0 | 1 | 0 | 16 | 114
58 | K | 722-05 | Potrubí z PE 100 SDR 11 RC 63*5,8vč. elektrotvarovek | m | 19 |  | 0 | Vlastní |  |  | základní | 0 | 0 | 0 | 0 | 0 | 0 | 16 | K | 1 | ROZPOCET | 0 | 0 | 0 | 0 | 0 | 1 | 0 | 16 | 116
59 | K | 722-06 | Pračkový ventil G 3/4" pro myčku D+M | ks | 1 |  | 0 | Vlastní |  |  | základní | 0 | 0 | 0 | 0 | 0 | 0 | 16 | K | 1 | ROZPOCET | 0 | 0 | 0 | 0 | 0 | 1 | 0 | 16 | 118
60 | K | 722-07 | Uzávěr vody šikmé sedlo G3/4" -kov D+M | ks | 2 |  | 0 | Vlastní |  |  | základní | 0 | 0 | 0 | 0 | 0 | 0 | 16 | K | 1 | ROZPOCET | 0 | 0 | 0 | 0 | 0 | 1 | 0 | 16 | 120
61 | K | 722-08 | Uzávěr vody šikmé sedlo G5/4" -kov D+M | ks | 2 |  | 0 | Vlastní |  |  | základní | 0 | 0 | 0 | 0 | 0 | 0 | 16 | K | 1 | ROZPOCET | 0 | 0 | 0 | 0 | 0 | 1 | 0 | 16 | 122
62 | K | 722-10 | Zpětná klapka G5/4" D+M | ks | 1 |  | 0 | Vlastní |  |  | základní | 0 | 0 | 0 | 0 | 0 | 0 | 16 | K | 1 | ROZPOCET | 0 | 0 | 0 | 0 | 0 | 1 | 0 | 16 | 124
63 | K | 722-13 | Hlavní uzávěr vody G2"-kov D+M | ks | 1 |  | 0 | Vlastní |  |  | základní | 0 | 0 | 0 | 0 | 0 | 0 | 16 | K | 1 | ROZPOCET | 0 | 0 | 0 | 0 | 0 | 1 | 0 | 16 | 126
64 | K | 722-14 | Pojistná souprava před zásobníkovým ohřívačem G 1/2" | ks | 1 |  | 0 | Vlastní |  |  | základní | 0 | 0 | 0 | 0 | 0 | 0 | 16 | K | 1 | ROZPOCET | 0 | 0 | 0 | 0 | 0 | 1 | 0 | 16 | 128
65 | K | 722-15 | Pojistná souprava před zásobníkovým ohřívačem G 3/4" | ks | 1 |  | 0 | Vlastní |  |  | základní | 0 | 0 | 0 | 0 | 0 | 0 | 16 | K | 1 | ROZPOCET | 0 | 0 | 0 | 0 | 0 | 1 | 0 | 16 | 130
66 | K | 722-16 | Vodoměry podružné měření-dálkový odečet Q 1,5-10m3/hod studená voda na G5/4" | ks | 1 |  | 0 | Vlastní |  |  | základní | 0 | 0 | 0 | 0 | 0 | 0 | 16 | K | 1 | ROZPOCET | 0 | 0 | 0 | 0 | 0 | 1 | 0 | 16 | 132
67 | K | 722-18 | Hydrantový skříň s výzbrojí D19 s 30-ti m tvarově stálou hadicí D+M | ks | 1 |  | 0 | Vlastní |  |  | základní | 0 | 0 | 0 | 0 | 0 | 0 | 16 | K | 1 | ROZPOCET | 0 | 0 | 0 | 0 | 0 | 1 | 0 | 16 | 134
68 | K | 722-19 | Zednická výpomoc | hod | 12 |  | 0 | Vlastní |  |  | základní | 0 | 0 | 0 | 0 | 0 | 0 | 16 | K | 1 | ROZPOCET | 0 | 0 | 0 | 0 | 0 | 1 | 0 | 16 | 136
69 | K | 722-23 | Osazení vodiče 4 mm pro pozdější vyhledávání na potrubí vodovodu vedeném v zemi, pod izolaci. | m | 137.2 |  | 0 | Vlastní |  |  | základní | 0 | 0 | 0 | 0 | 0 | 0 | 16 | K | 1 | ROZPOCET | 0 | 0 | 0 | 0 | 0 | 1 | 0 | 16 | 138
70 | K | 998722203R00 | Přesun hmot pro vnitřní vodovod, výšky do 12 m | % | 1022.765 |  | 0 | RTS 25/ II |  |  | základní | 0 | 0 | 0 | 0 | 0 | 0 | 16 | K | 1 | ROZPOCET | 0 | 0 | 0 | 0 | 0 | 1 | 0 | 16 | 140
| D | 725 | Zařizovací předměty |  |  |  | 0 | [5 empty] | 0 |  | 0 |  | 0 | 2 | D | 0 | ROZPOCET | [6 empty] | 0
71 | K | 72511921R00 | Montáž klozet mís závěsných a výlevek | ks | 4 |  | 0 | RTS 25/ II |  |  | základní | 0 | 0 | 0 | 0 | 0 | 0 | 16 | K | 1 | ROZPOCET | 0 | 0 | 0 | 0 | 0 | 1 | 0 | 16 | 142
72 | K | 725119402R00 | Montáž předstěnových systémů | soubor | 8 |  | 0 | RTS 25/ II |  |  | základní | 0 | 0 | 0 | 0 | 0 | 0 | 16 | K | 1 | ROZPOCET | 0 | 0 | 0 | 0 | 0 | 1 | 0 | 16 | 144
73 | K | 725219201R00 | Montáž umyvadel | soubor | 3 |  | 0 | RTS 25/ II |  |  | základní | 0 | 0 | 0 | 0 | 0 | 0 | 16 | K | 1 | ROZPOCET | 0 | 0 | 0 | 0 | 0 | 1 | 0 | 16 | 146
74 | K | 725869101R00 | Montáž uzávěrek zápach.umyvadlových, dřezových | kus | 3 |  | 0 | RTS 25/ II |  |  | základní | 0 | 0 | 0 | 0 | 0 | 0 | 16 | K | 1 | ROZPOCET | 0 | 0 | 0 | 0 | 0 | 1 | 0 | 16 | 148
75 | K | 725-01 | Rohový ventil dřezy | ks | 4 |  | 0 | Vlastní |  |  | základní | 0 | 0 | 0 | 0 | 0 | 0 | 16 | K | 1 | ROZPOCET | 0 | 0 | 0 | 0 | 0 | 1 | 0 | 16 | 150
76 | K | 725-02 | Rohový ventil umyvadla | ks | 6 |  | 0 | Vlastní |  |  | základní | 0 | 0 | 0 | 0 | 0 | 0 | 16 | K | 1 | ROZPOCET | 0 | 0 | 0 | 0 | 0 | 1 | 0 | 16 | 152
77 | K | 725-03 | Rohový ventil kávovar | ks | 1 |  | 0 | Vlastní |  |  | základní | 0 | 0 | 0 | 0 | 0 | 0 | 16 | K | 1 | ROZPOCET | 0 | 0 | 0 | 0 | 0 | 1 | 0 | 16 | 154
78 | K | 725-04 | Zásobníkový ohřívač 15 l, tlakový v kuchyňce - veřejnost 2 kW 230 V | ks | 1 |  | 0 | Vlastní |  |  | základní | 0 | 0 | 0 | 0 | 0 | 0 | 16 | K | 1 | ROZPOCET | 0 | 0 | 0 | 0 | 0 | 1 | 0 | 16 | 156
79 | K | 725-05 | Zásobníkový ohřívač 50 l, tlakový nad toalety u výlevky 2 kW 230 V | ks | 1 |  | 0 | Vlastní |  |  | základní | 0 | 0 | 0 | 0 | 0 | 0 | 16 | K | 1 | ROZPOCET | 0 | 0 | 0 | 0 | 0 | 1 | 0 | 16 | 158
80 | K | 725-08 | Baterie nástěnná s pákou nad výlevkopu, lékařská páka- toalety | ks | 1 |  | 0 | Vlastní |  |  | základní | 0 | 0 | 0 | 0 | 0 | 0 | 16 | K | 1 | ROZPOCET | 0 | 0 | 0 | 0 | 0 | 1 | 0 | 16 | 160
81 | K | 725-09 | Baterie stojánková automat - umyvadla toalety | ks | 3 |  | 0 | Vlastní |  |  | základní | 0 | 0 | 0 | 0 | 0 | 0 | 16 | K | 1 | ROZPOCET | 0 | 0 | 0 | 0 | 0 | 1 | 0 | 16 | 162
82 | K | 725-12 | Umyvadlo nerez - veřejnost (s otvorem pro baterii a sifonem) | ks | 2 |  | 0 | Vlastní |  |  | základní | 0 | 0 | 0 | 0 | 0 | 0 | 16 | K | 1 | ROZPOCET | 0 | 0 | 0 | 0 | 0 | 1 | 0 | 16 | 168
83 | K | 725-13 | Umyvadlo imobilní - nerez (s otvorem pro baterii a sifonem) | ks | 1 |  | 0 | Vlastní |  |  | základní | 0 | 0 | 0 | 0 | 0 | 0 | 16 | K | 1 | ROZPOCET | 0 | 0 | 0 | 0 | 0 | 1 | 0 | 16 | 170
84 | K | 725-14 | Klozet závěsný nerez | ks | 3 |  | 0 | Vlastní |  |  | základní | 0 | 0 | 0 | 0 | 0 | 0 | 16 | K | 1 | ROZPOCET | 0 | 0 | 0 | 0 | 0 | 1 | 0 | 16 | 172
85 | K | 725-15 | Klozet závěsný nerez imobilní | ks | 1 |  | 0 | Vlastní |  |  | základní | 0 | 0 | 0 | 0 | 0 | 0 | 16 | K | 1 | ROZPOCET | 0 | 0 | 0 | 0 | 0 | 1 | 0 | 16 | 174
86 | K | 725-16 | Klozetové prkénko černé | ks | 4 |  | 0 | Vlastní |  |  | základní | 0 | 0 | 0 | 0 | 0 | 0 | 16 | K | 1 | ROZPOCET | 0 | 0 | 0 | 0 | 0 | 1 | 0 | 16 | 176
87 | K | 725-17 | Pisoár nerez- automat splachování | ks | 1 |  | 0 | Vlastní |  |  | základní | 0 | 0 | 0 | 0 | 0 | 0 | 16 | K | 1 | ROZPOCET | 0 | 0 | 0 | 0 | 0 | 1 | 0 | 16 | 178
88 | K | 725-18 | Předstěnová instalace klozet s nádržkou | ks | 3 |  | 0 | Vlastní |  |  | základní | 0 | 0 | 0 | 0 | 0 | 0 | 16 | K | 1 | ROZPOCET | 0 | 0 | 0 | 0 | 0 | 1 | 0 | 16 | 180
89 | K | 725-19 | Předstěnová instalace klozet imobilní s nádržkou | ks | 1 |  | 0 | Vlastní |  |  | základní | 0 | 0 | 0 | 0 | 0 | 0 | 16 | K | 1 | ROZPOCET | 0 | 0 | 0 | 0 | 0 | 1 | 0 | 16 | 182
90 | K | 725-20 | Předstěnová instalace pisoár | ks | 1 |  | 0 | Vlastní |  |  | základní | 0 | 0 | 0 | 0 | 0 | 0 | 16 | K | 1 | ROZPOCET | 0 | 0 | 0 | 0 | 0 | 1 | 0 | 16 | 184
91 | K | 725-21 | Předstěnová instalace umyvadlo | ks | 2 |  | 0 | Vlastní |  |  | základní | 0 | 0 | 0 | 0 | 0 | 0 | 16 | K | 1 | ROZPOCET | 0 | 0 | 0 | 0 | 0 | 1 | 0 | 16 | 186
92 | K | 725-22 | Předstěnová instalace - nástěnná výlevka | ks | 1 |  | 0 | Vlastní |  |  | základní | 0 | 0 | 0 | 0 | 0 | 0 | 16 | K | 1 | ROZPOCET | 0 | 0 | 0 | 0 | 0 | 1 | 0 | 16 | 188
93 | K | 725-23 | Trafo vč. prodrátování pro 3-6 zařízení | ks | 1 |  | 0 | Vlastní |  |  | základní | 0 | 0 | 0 | 0 | 0 | 0 | 16 | K | 1 | ROZPOCET | 0 | 0 | 0 | 0 | 0 | 1 | 0 | 16 | 190
94 | K | 725-24 | Trafo vč. prodrátování pro1-3 zařízení | ks | 1 |  | 0 | Vlastní |  |  | základní | 0 | 0 | 0 | 0 | 0 | 0 | 16 | K | 1 | ROZPOCET | 0 | 0 | 0 | 0 | 0 | 1 | 0 | 16 | 192
95 | K | 725-27 | Výlevka závěsná nerezová se zadní stěnou vč. mřížky a sifonu | ks | 1 |  | 0 | Vlastní |  |  | základní | 0 | 0 | 0 | 0 | 0 | 0 | 16 | K | 1 | ROZPOCET | 0 | 0 | 0 | 0 | 0 | 1 | 0 | 16 | 196
96 | K | 725-29 | Tlačítko na dvoje splachování povrch nerez mat | ks | 4 |  | 0 | Vlastní |  |  | základní | 0 | 0 | 0 | 0 | 0 | 0 | 16 | K | 1 | ROZPOCET | 0 | 0 | 0 | 0 | 0 | 1 | 0 | 16 | 200
97 | K | 725-30 | Výtok na hadici G 3/4" s PO ventilem .Serra terena D+M | ks | 1 |  | 0 | Vlastní |  |  | základní | 0 | 0 | 0 | 0 | 0 | 0 | 16 | K | 1 | ROZPOCET | 0 | 0 | 0 | 0 | 0 | 1 | 0 | 16 | 202
98 | K | 725-31 | Madlo k WC imobilní pevné | ks | 1 |  | 0 | Vlastní |  |  | základní | 0 | 0 | 0 | 0 | 0 | 0 | 16 | K | 1 | ROZPOCET | 0 | 0 | 0 | 0 | 0 | 1 | 0 | 16 | 204
99 | K | 725-32 | Madlo k WC imobilní sklopné | ks | 1 |  | 0 | Vlastní |  |  | základní | 0 | 0 | 0 | 0 | 0 | 0 | 16 | K | 1 | ROZPOCET | 0 | 0 | 0 | 0 | 0 | 1 | 0 | 16 | 206
100 | K | 998725202R00 | Přesun hmot pro zařizovací předměty, výšky do 12 m | % | 2945.3 |  | 0 | RTS 25/ II |  |  | základní | 0 | 0 | 0 | 0 | 0 | 0 | 16 | K | 1 | ROZPOCET | 0 | 0 | 0 | 0 | 0 | 1 | 0 | 16 | 208
| D | 767 | Konstrukce zámečnické |  |  |  | 0 | [5 empty] | 0 |  | 0 |  | 0 | 2 | D | 0 | ROZPOCET | [6 empty] | 0
101 | K | 767-01 | Pomocný nosný materiál ( zavěšení potrubí do stropu vč. nátěru) | kg | 20 |  | 0 | Vlastní |  |  | základní | 0 | 0 | 0 | 0 | 0 | 0 | 16 | K | 1 | ROZPOCET | 0 | 0 | 0 | 0 | 0 | 1 | 0 | 16 | 210
| D | 99 | Staveništní přesun hmot |  |  |  | 0 | [5 empty] | 0 |  | 0 |  | 0 | 1 | D | 0 | ROZPOCET | [6 empty] | 0
102 | K | 998276101R00 | Přesun hmot, trubní vedení plastová, otevř. výkop | t | 45 |  | 0 | RTS 25/ II |  |  | základní | 0 | 0 | 0 | 0 | 0 | 0 | 4 | K | 1 | ROZPOCET | 0 | 0 | 0 | 0 | 0 | 1 | 0 | 4 | 212

## D.1.4.2 - Slaboproudé ins...
[9 empty] | >> skryté sloupce << | [9 empty] | {a029c4b3-9caf-4b84-abe6-63faa7fcb2df}
2
| KRYCÍ LIST SOUPISU PRACÍ | [8 empty] | v --- níže se nacházejí doplnkové a pomocné údaje k sestavám --- v | [8 empty] | False
Stavba:
72000 - Stavební úpravy vybraných částí Arcibiskupského zámku SO 03 Obnova vinných sklepů - expozice
Objekt:
D.1.4.2 - Slaboproudé instalace
| KSO: |  |  |  |  | CC-CZ:
| Místo: |  | Kroměříž |  |  | Datum:
| Zadavatel: |  |  |  |  | IČ: | 445151
|  | Arcibiskupství olomoucké, Wurmova 562/9, 779 00 Olomouc |  |  |  | DIČ: | CZ699007032
| Zhotovitel: |  |  |  |  | IČ:
DIČ:
| Projektant: |  |  |  |  | IČ:
|  | Ateliér Štěpán |  |  |  | DIČ:
| Zpracovatel: |  |  |  |  | IČ:
DIČ:
Poznámka:
| Cena bez DPH | [5 empty] | 0
|  |  | Základ daně |  |  | Sazba daně | Výše daně
| DPH | základní | 0 |  |  | 21% | 0
|  | snížená | 0 |  |  | 12% | 0
|  | zákl. přenesená | 0 |  |  | 21% | 0
|  | sníž. přenesená | 0 |  |  | 12% | 0
|  | nulová | 0 |  |  | 0% | 0
| Cena s DPH |  |  | v | CZK |  | 0
| Projektant |  |  | Zpracovatel
| Datum a podpis: |  | Razítko | Datum a podpis: |  |  | Razítko
| Objednavatel |  |  | Zhotovitel
| Datum a podpis: |  | Razítko | Datum a podpis: |  |  | Razítko
REKAPITULACE ČLENĚNÍ SOUPISU PRACÍ
Stavba:
72000 - Stavební úpravy vybraných částí Arcibiskupského zámku SO 03 Obnova vinných sklepů - expozice
Objekt:
D.1.4.2 - Slaboproudé instalace
Místo: |  |  | Kroměříž |  |  | Datum:
Zadavatel: |  |  | Arcibiskupství olomoucké, Wurmova 562/9, 779 00 Olomouc |  |  | Projektant:
Zhotovitel: | [5 empty] | Zpracovatel:
Kód dílu - Popis | [6 empty] | Cena celkem [CZK]
Náklady ze soupisu prací | [6 empty] | 0 | [12 empty] | -1
| D1 - PZTS - poplachový zabezpečovací a tísňový systém | [5 empty] | 0
| D2 - PZTS - instalační materiál | [5 empty] | 0
| D4 - CCTV - kamerový systém výstavní část | [5 empty] | 0
| D6 - CCTV - instalační materiál výstavní část | [5 empty] | 0
| D8 - SK - strukturovaná kabeláž výstavní část | [5 empty] | 0
| D10 - SK - strukturovaná kabeláž - instalační materiál výstavní část | [5 empty] | 0
| D11 - Elektrická požární signalizace | [5 empty] | 0
| D12 - Integrace systémů | [5 empty] | 0
| D13 - Související práce a činnosti | [5 empty] | 0
SOUPIS PRACÍ
Stavba:
72000 - Stavební úpravy vybraných částí Arcibiskupského zámku SO 03 Obnova vinných sklepů - expozice
Objekt:
D.1.4.2 - Slaboproudé instalace
Místo: |  |  | Kroměříž |  |  | Datum:
Zadavatel: |  |  | Arcibiskupství olomoucké, Wurmova 562/9, 779 00 Olomouc |  |  | Projektant:
Zhotovitel: | [5 empty] | Zpracovatel:
PČ | Typ | Kód | Popis | MJ | Množství | J.cena [CZK] | Cena celkem [CZK] | Cenová soustava |  |  | DPH | J. Nh [h] | Nh celkem [h] | J. hmotnost [t] | Hmotnost celkem [t] | J. suť [t] | Suť Celkem [t]
Náklady soupisu celkem | [6 empty] | 0 | [5 empty] | #REF! |  | #REF! |  | #REF! |  | D | -1 | [7 empty] | 0
| D | D1 | PZTS - poplachový zabezpečovací a tísňový systém |  |  |  | 0 | [5 empty] | 0 |  | 0 |  | 0 | 1 | D | 0 | ROZPOCET | [6 empty] | 0
1 | M | Pol 001 | Rozšíření a modernizace ústředny PZTS pro připojení navržených prvků zabezpečení - modernizace stávající ústředny včetně příslušenství pro napojení na stávající instalaci. | ks | 1 |  | 0 | Vlastní |  |  | základní | 0 | 0 | 0 | 0 | 0 | 0 | 8 | M | 1 | ROZPOCET | 0 | 0 | 0 | 0 | 0 | 1 | 0 | 4 | 2
2 | K | Pol 002 | Instalace komplet včetně příslušenství | ks | 1 |  | 0 | Vlastní |  |  | základní | 0 | 0 | 0 | 0 | 0 | 0 | 4 | K | 1 | ROZPOCET | 0 | 0 | 0 | 0 | 0 | 1 | 0 | 4 | 4
3 | M | Pol 003 | Systémový box ústředny, tamper | ks | 1 |  | 0 | Vlastní |  |  | základní | 0 | 0 | 0 | 0 | 0 | 0 | 8 | M | 1 | ROZPOCET | 0 | 0 | 0 | 0 | 0 | 1 | 0 | 4 | 6
4 | K | Pol 004 | Montáž boxu ústředny | ks | 1 |  | 0 | Vlastní |  |  | základní | 0 | 0 | 0 | 0 | 0 | 0 | 4 | K | 1 | ROZPOCET | 0 | 0 | 0 | 0 | 0 | 1 | 0 | 4 | 8
5 | M | Pol 005 | Karta do ústředny PZTS. | ks | 2 |  | 0 | Vlastní |  |  | základní | 0 | 0 | 0 | 0 | 0 | 0 | 8 | M | 1 | ROZPOCET | 0 | 0 | 0 | 0 | 0 | 1 | 0 | 4 | 10
6 | K | Pol 006 | Instalace komplet | ks | 2 |  | 0 | Vlastní |  |  | základní | 0 | 0 | 0 | 0 | 0 | 0 | 4 | K | 1 | ROZPOCET | 0 | 0 | 0 | 0 | 0 | 1 | 0 | 4 | 12
7 | M | Pol 007 | Převodník na optiku MM pro linku PZTS, pro napojení na optický přívod z objektu Mlýnské brány, sestava vysílač-přijímač. Kompletní sestava včetně příslušenství, v boxu | ks | 2 |  | 0 | Vlastní |  |  | základní | 0 | 0 | 0 | 0 | 0 | 0 | 8 | M | 1 | ROZPOCET | 0 | 0 | 0 | 0 | 0 | 1 | 0 | 4 | 14
8 | K | Pol 008 | Instalace komplet včetně příslušenství | ks | 1 |  | 0 | Vlastní |  |  | základní | 0 | 0 | 0 | 0 | 0 | 0 | 4 | K | 1 | ROZPOCET | 0 | 0 | 0 | 0 | 0 | 1 | 0 | 4 | 16
9 | M | Pol 009 | Ovládací klávesnice PZTS, včetně montážního boxu a všeho příslušenství nutného pro správnou činost | ks | 1 |  | 0 | Vlastní |  |  | základní | 0 | 0 | 0 | 0 | 0 | 0 | 8 | M | 1 | ROZPOCET | 0 | 0 | 0 | 0 | 0 | 1 | 0 | 4 | 18
10 | K | Pol 010 | Montáž | ks | 1 |  | 0 | Vlastní |  |  | základní | 0 | 0 | 0 | 0 | 0 | 0 | 4 | K | 1 | ROZPOCET | 0 | 0 | 0 | 0 | 0 | 1 | 0 | 4 | 20
11 | K | Pol 011 | Identifikační karty / čipy pro systém PZTS | ks | 50 |  | 0 | Vlastní |  |  | základní | 0 | 0 | 0 | 0 | 0 | 0 | 4 | K | 1 | ROZPOCET | 0 | 0 | 0 | 0 | 0 | 1 | 0 | 4 | 22
12 | M | Pol 012 | Rozšíření stávající instalace vizualizačního SW ALVIS - Licence | ks | 40 |  | 0 | Vlastní |  |  | základní | 0 | 0 | 0 | 0 | 0 | 0 | 8 | M | 1 | ROZPOCET | 0 | 0 | 0 | 0 | 0 | 1 | 0 | 4 | 24
13 | K | Pol 013 | Montáž | ks | 2 |  | 0 | Vlastní |  |  | základní | 0 | 0 | 0 | 0 | 0 | 0 | 4 | K | 1 | ROZPOCET | 0 | 0 | 0 | 0 | 0 | 1 | 0 | 4 | 26
14 | M | Pol 014 | Rozšíření podkladů pro vizualizaci - Mapové podklady | ks | 3 |  | 0 | Vlastní |  |  | základní | 0 | 0 | 0 | 0 | 0 | 0 | 8 | M | 1 | ROZPOCET | 0 | 0 | 0 | 0 | 0 | 1 | 0 | 4 | 28
15 | K | Pol 015 | Instalace | ks | 1 |  | 0 | Vlastní |  |  | základní | 0 | 0 | 0 | 0 | 0 | 0 | 4 | K | 1 | ROZPOCET | 0 | 0 | 0 | 0 | 0 | 1 | 0 | 4 | 30
16 | M | Pol 016 | Expander pro PZTS, IB2/BUS 2 sběrnic včetně PCB | ks | 1 |  | 0 | Vlastní |  |  | základní | 0 | 0 | 0 | 0 | 0 | 0 | 8 | M | 1 | ROZPOCET | 0 | 0 | 0 | 0 | 0 | 1 | 0 | 4 | 32
17 | K | Pol 017 | Montáž | ks | 1 |  | 0 | Vlastní |  |  | základní | 0 | 0 | 0 | 0 | 0 | 0 | 4 | K | 1 | ROZPOCET | 0 | 0 | 0 | 0 | 0 | 1 | 0 | 4 | 34
18 | M | Pol 018 | Systémový napájecí zdroj do ústředny 12V DC/52Ah, AUX 3A | ks | 1 |  | 0 | Vlastní |  |  | základní | 0 | 0 | 0 | 0 | 0 | 0 | 8 | M | 1 | ROZPOCET | 0 | 0 | 0 | 0 | 0 | 1 | 0 | 4 | 36
19 | K | Pol 019 | Montáž | ks | 1 |  | 0 | Vlastní |  |  | základní | 0 | 0 | 0 | 0 | 0 | 0 | 4 | K | 1 | ROZPOCET | 0 | 0 | 0 | 0 | 0 | 1 | 0 | 4 | 38
20 | M | Pol 020 | Akumulátor, záložní zdroj, 12V/24Ah | ks | 1 |  | 0 | Vlastní |  |  | základní | 0 | 0 | 0 | 0 | 0 | 0 | 8 | M | 1 | ROZPOCET | 0 | 0 | 0 | 0 | 0 | 1 | 0 | 4 | 40
21 | K | Pol 021 | Montáž - akumulátor | ks | 1 |  | 0 | Vlastní |  |  | základní | 0 | 0 | 0 | 0 | 0 | 0 | 4 | K | 1 | ROZPOCET | 0 | 0 | 0 | 0 | 0 | 1 | 0 | 4 | 42
22 | M | Pol 022 | PIR AM detektor adresný, 12 m, 9 záclon, antimasking, zrcadlová optika, individuální maskování záclon, vyměnitelná optika pro změnu dosahu, kontakt NC | ks | 2 |  | 0 | Vlastní |  |  | základní | 0 | 0 | 0 | 0 | 0 | 0 | 8 | M | 1 | ROZPOCET | 0 | 0 | 0 | 0 | 0 | 1 | 0 | 4 | 44
23 | K | Pol 023 | Montáž | ks | 2 |  | 0 | Vlastní |  |  | základní | 0 | 0 | 0 | 0 | 0 | 0 | 4 | K | 1 | ROZPOCET | 0 | 0 | 0 | 0 | 0 | 1 | 0 | 4 | 46
24 | M | Pol 024 | Mini koncentrátor, 3 vstupy/3výstupy, BUS2 | ks | 3 |  | 0 | Vlastní |  |  | základní | 0 | 0 | 0 | 0 | 0 | 0 | 8 | M | 1 | ROZPOCET | 0 | 0 | 0 | 0 | 0 | 1 | 0 | 4 | 48
25 | K | Pol 025 | Montáž | ks | 3 |  | 0 | Vlastní |  |  | základní | 0 | 0 | 0 | 0 | 0 | 0 | 4 | K | 1 | ROZPOCET | 0 | 0 | 0 | 0 | 0 | 1 | 0 | 4 | 50
26 | M | Pol 026 | Tísňové NC tlačítko s odklopným krytem a pamětí poplachu | ks | 1 |  | 0 | Vlastní |  |  | základní | 0 | 0 | 0 | 0 | 0 | 0 | 8 | M | 1 | ROZPOCET | 0 | 0 | 0 | 0 | 0 | 1 | 0 | 4 | 52
27 | K | Pol 027 | Montáž | ks | 1 |  | 0 | Vlastní |  |  | základní | 0 | 0 | 0 | 0 | 0 | 0 | 4 | K | 1 | ROZPOCET | 0 | 0 | 0 | 0 | 0 | 1 | 0 | 4 | 54
28 | M | Pol 028 | Magnetický kontakt dveřní velký,vstup | ks | 2 |  | 0 | Vlastní |  |  | základní | 0 | 0 | 0 | 0 | 0 | 0 | 8 | M | 1 | ROZPOCET | 0 | 0 | 0 | 0 | 0 | 1 | 0 | 4 | 56
29 | K | Pol 029 | Montáž | ks | 2 |  | 0 | Vlastní |  |  | základní | 0 | 0 | 0 | 0 | 0 | 0 | 4 | K | 1 | ROZPOCET | 0 | 0 | 0 | 0 | 0 | 1 | 0 | 4 | 58
30 | M | Pol 030 | Příslušenství a vyvažovací odpory pro připojení do PZTS | ks | 10 |  | 0 | Vlastní |  |  | základní | 0 | 0 | 0 | 0 | 0 | 0 | 8 | M | 1 | ROZPOCET | 0 | 0 | 0 | 0 | 0 | 1 | 0 | 4 | 60
31 | K | Pol 031 | Montáž | ks | 10 |  | 0 | Vlastní |  |  | základní | 0 | 0 | 0 | 0 | 0 | 0 | 4 | K | 1 | ROZPOCET | 0 | 0 | 0 | 0 | 0 | 1 | 0 | 4 | 62
32 | M | Pol 032 | Plastová nízká propojovací krabice, 7+1 pájecích svorek | ks | 4 |  | 0 | Vlastní |  |  | základní | 0 | 0 | 0 | 0 | 0 | 0 | 8 | M | 1 | ROZPOCET | 0 | 0 | 0 | 0 | 0 | 1 | 0 | 4 | 64
33 | K | Pol 033 | Montáž | ks | 4 |  | 0 | Vlastní |  |  | základní | 0 | 0 | 0 | 0 | 0 | 0 | 4 | K | 1 | ROZPOCET | 0 | 0 | 0 | 0 | 0 | 1 | 0 | 4 | 66
34 | M | Pol 034 | Jištění PZTS | ks | 1 |  | 0 | Vlastní |  |  | základní | 0 | 0 | 0 | 0 | 0 | 0 | 8 | M | 1 | ROZPOCET | 0 | 0 | 0 | 0 | 0 | 1 | 0 | 4 | 68
35 | K | Pol 035 | Montáž | ks | 1 |  | 0 | Vlastní |  |  | základní | 0 | 0 | 0 | 0 | 0 | 0 | 4 | K | 1 | ROZPOCET | 0 | 0 | 0 | 0 | 0 | 1 | 0 | 4 | 70
36 | M | Pol 036 | Přepěťová ochrana napájení 230V zdrojů | ks | 1 |  | 0 | Vlastní |  |  | základní | 0 | 0 | 0 | 0 | 0 | 0 | 8 | M | 1 | ROZPOCET | 0 | 0 | 0 | 0 | 0 | 1 | 0 | 4 | 72
37 | K | Pol 037 | Montáž | ks | 1 |  | 0 | Vlastní |  |  | základní | 0 | 0 | 0 | 0 | 0 | 0 | 4 | K | 1 | ROZPOCET | 0 | 0 | 0 | 0 | 0 | 1 | 0 | 4 | 74
38 | M | Pol 038 | Přepěťová ochrana napájení 12VDC | ks | 1 |  | 0 | Vlastní |  |  | základní | 0 | 0 | 0 | 0 | 0 | 0 | 8 | M | 1 | ROZPOCET | 0 | 0 | 0 | 0 | 0 | 1 | 0 | 4 | 76
39 | K | Pol 039 | Montáž | ks | 1 |  | 0 | Vlastní |  |  | základní | 0 | 0 | 0 | 0 | 0 | 0 | 4 | K | 1 | ROZPOCET | 0 | 0 | 0 | 0 | 0 | 1 | 0 | 4 | 78
40 | M | Pol 040 | Příslušenství pro zapojení a instalaci přepěťových ochran - svorky, uzemňovací můstky, příchtky | ks | 10 |  | 0 | Vlastní |  |  | základní | 0 | 0 | 0 | 0 | 0 | 0 | 8 | M | 1 | ROZPOCET | 0 | 0 | 0 | 0 | 0 | 1 | 0 | 4 | 80
41 | K | Pol 041 | Montáž | ks | 10 |  | 0 | Vlastní |  |  | základní | 0 | 0 | 0 | 0 | 0 | 0 | 4 | K | 1 | ROZPOCET | 0 | 0 | 0 | 0 | 0 | 1 | 0 | 4 | 82
| D | D2 | PZTS - instalační materiál |  |  |  | 0 | [5 empty] | 0 |  | 0 |  | 0 | 1 | D | 0 | ROZPOCET | [6 empty] | 0
42 | M | Pol 042 | Nástěnný pomocný rozvaděč podružný, pro instalaci modulů PZTS | ks | 1 |  | 0 | Vlastní |  |  | základní | 0 | 0 | 0 | 0 | 0 | 0 | 8 | M | 1 | ROZPOCET | 0 | 0 | 0 | 0 | 0 | 1 | 0 | 4 | 84
43 | K | Pol 043 | Montáž | ks | 1 |  | 0 | Vlastní |  |  | základní | 0 | 0 | 0 | 0 | 0 | 0 | 4 | K | 1 | ROZPOCET | 0 | 0 | 0 | 0 | 0 | 1 | 0 | 4 | 86
44 | M | Pol 044 | Vybavení pomocného rozvaděče (přepěťové ochrany, jistící prvky, zakončení kabelů, signalizace napájení, systém vedení kabeláže uvnitř rozvaděče) | ks | 1 |  | 0 | Vlastní |  |  | základní | 0 | 0 | 0 | 0 | 0 | 0 | 8 | M | 1 | ROZPOCET | 0 | 0 | 0 | 0 | 0 | 1 | 0 | 4 | 88
45 | K | Pol 045 | Montáž | ks | 1 |  | 0 | Vlastní |  |  | základní | 0 | 0 | 0 | 0 | 0 | 0 | 4 | K | 1 | ROZPOCET | 0 | 0 | 0 | 0 | 0 | 1 | 0 | 4 | 90
46 | M | Pol 046 | Instalační krabice a boxy | ks | 20 |  | 0 | Vlastní |  |  | základní | 0 | 0 | 0 | 0 | 0 | 0 | 8 | M | 1 | ROZPOCET | 0 | 0 | 0 | 0 | 0 | 1 | 0 | 4 | 92
47 | K | Pol 047 | Montáž | ks | 20 |  | 0 | Vlastní |  |  | základní | 0 | 0 | 0 | 0 | 0 | 0 | 4 | K | 1 | ROZPOCET | 0 | 0 | 0 | 0 | 0 | 1 | 0 | 4 | 94
48 | M | Pol 048 | Příprava pro napojení na stávající rozvody a úprava stávající kabeláže pro napojení | hod | 20 |  | 0 | Vlastní |  |  | základní | 0 | 0 | 0 | 0 | 0 | 0 | 8 | M | 1 | ROZPOCET | 0 | 0 | 0 | 0 | 0 | 1 | 0 | 4 | 96
49 | K | Pol 049 | Montáž propojení | hod | 10 |  | 0 | Vlastní |  |  | základní | 0 | 0 | 0 | 0 | 0 | 0 | 4 | K | 1 | ROZPOCET | 0 | 0 | 0 | 0 | 0 | 1 | 0 | 4 | 98
50 | M | Pol 050 | Kabelové prostupy stěnou | ks | 2 |  | 0 | Vlastní |  |  | základní | 0 | 0 | 0 | 0 | 0 | 0 | 8 | M | 1 | ROZPOCET | 0 | 0 | 0 | 0 | 0 | 1 | 0 | 4 | 100
51 | K | Pol 051 | Montáž | ks | 2 |  | 0 | Vlastní |  |  | základní | 0 | 0 | 0 | 0 | 0 | 0 | 4 | K | 1 | ROZPOCET | 0 | 0 | 0 | 0 | 0 | 1 | 0 | 4 | 102
52 | M | Pol 052 | Páteřní kabelové prostupy | ks | 1 |  | 0 | Vlastní |  |  | základní | 0 | 0 | 0 | 0 | 0 | 0 | 8 | M | 1 | ROZPOCET | 0 | 0 | 0 | 0 | 0 | 1 | 0 | 4 | 104
53 | K | Pol 053 | Montáž | ks | 1 |  | 0 | Vlastní |  |  | základní | 0 | 0 | 0 | 0 | 0 | 0 | 4 | K | 1 | ROZPOCET | 0 | 0 | 0 | 0 | 0 | 1 | 0 | 4 | 106
54 | M | Pol 054 | Box cca.190x140x70 povrchová montáž, IP56 | ks | 5 |  | 0 | Vlastní |  |  | základní | 0 | 0 | 0 | 0 | 0 | 0 | 8 | M | 1 | ROZPOCET | 0 | 0 | 0 | 0 | 0 | 1 | 0 | 4 | 108
55 | K | Pol 055 | Montáž | ks | 5 |  | 0 | Vlastní |  |  | základní | 0 | 0 | 0 | 0 | 0 | 0 | 4 | K | 1 | ROZPOCET | 0 | 0 | 0 | 0 | 0 | 1 | 0 | 4 | 110
56 | M | Pol 056 | Box cca.300x220x120 povrchová montáž, IP56 | ks | 5 |  | 0 | Vlastní |  |  | základní | 0 | 0 | 0 | 0 | 0 | 0 | 8 | M | 1 | ROZPOCET | 0 | 0 | 0 | 0 | 0 | 1 | 0 | 4 | 112
57 | K | Pol 057 | Montáž | ks | 5 |  | 0 | Vlastní |  |  | základní | 0 | 0 | 0 | 0 | 0 | 0 | 4 | K | 1 | ROZPOCET | 0 | 0 | 0 | 0 | 0 | 1 | 0 | 4 | 114
58 | M | Pol 058 | Krabice s víčkem pro zápustnou/povrchovou montáž, pro modul PZTS | ks | 10 |  | 0 | Vlastní |  |  | základní | 0 | 0 | 0 | 0 | 0 | 0 | 8 | M | 1 | ROZPOCET | 0 | 0 | 0 | 0 | 0 | 1 | 0 | 4 | 116
59 | K | Pol 059 | Montáž | ks | 10 |  | 0 | Vlastní |  |  | základní | 0 | 0 | 0 | 0 | 0 | 0 | 4 | K | 1 | ROZPOCET | 0 | 0 | 0 | 0 | 0 | 1 | 0 | 4 | 118
60 | M | Pol 060 | Kabel PZTS stíněný, JY-ST-Y 4x2x0,8 | m | 500 |  | 0 | Vlastní |  |  | základní | 0 | 0 | 0 | 0 | 0 | 0 | 8 | M | 1 | ROZPOCET | 0 | 0 | 0 | 0 | 0 | 1 | 0 | 4 | 120
61 | K | Pol 061 | Montáž - Kabel PZTS | m | 500 |  | 0 | Vlastní |  |  | základní | 0 | 0 | 0 | 0 | 0 | 0 | 4 | K | 1 | ROZPOCET | 0 | 0 | 0 | 0 | 0 | 1 | 0 | 4 | 122
62 | M | Pol 062 | Kabel silový napájecí cca.3x2,5mm, standartní pro vnitřní i venkovní instalaci | m | 30 |  | 0 | Vlastní |  |  | základní | 0 | 0 | 0 | 0 | 0 | 0 | 8 | M | 1 | ROZPOCET | 0 | 0 | 0 | 0 | 0 | 1 | 0 | 4 | 124
63 | K | Pol 063 | Montáž - kabel | m | 30 |  | 0 | Vlastní |  |  | základní | 0 | 0 | 0 | 0 | 0 | 0 | 4 | K | 1 | ROZPOCET | 0 | 0 | 0 | 0 | 0 | 1 | 0 | 4 | 126
64 | M | Pol 064 | Vodič PE 6-10mm ochranný zelenožlutý | m | 30 |  | 0 | Vlastní |  |  | základní | 0 | 0 | 0 | 0 | 0 | 0 | 8 | M | 1 | ROZPOCET | 0 | 0 | 0 | 0 | 0 | 1 | 0 | 4 | 128
65 | K | Pol 065 | Montáž - kabel | m | 30 |  | 0 | Vlastní |  |  | základní | 0 | 0 | 0 | 0 | 0 | 0 | 4 | K | 1 | ROZPOCET | 0 | 0 | 0 | 0 | 0 | 1 | 0 | 4 | 130
66 | M | Pol 066 | Drážkování včetně zapravení pro uložení elektroinstalační trubky do podlahy | m | 350 |  | 0 | Vlastní |  |  | základní | 0 | 0 | 0 | 0 | 0 | 0 | 8 | M | 1 | ROZPOCET | 0 | 0 | 0 | 0 | 0 | 1 | 0 | 4 | 132
67 | M | Pol 067 | Trubka elektroinstalační pevná/ohebná 750N, vnější průměr až 40mm | m | 370 |  | 0 | Vlastní |  |  | základní | 0 | 0 | 0 | 0 | 0 | 0 | 8 | M | 1 | ROZPOCET | 0 | 0 | 0 | 0 | 0 | 1 | 0 | 4 | 134
68 | K | Pol 068 | Montáž - elektroinstalační trubka | m | 370 |  | 0 | Vlastní |  |  | základní | 0 | 0 | 0 | 0 | 0 | 0 | 4 | K | 1 | ROZPOCET | 0 | 0 | 0 | 0 | 0 | 1 | 0 | 4 | 136
69 | M | Pol 069 | Trubka elektroinstalační vnější průměr až 25 mm | m | 57 |  | 0 | Vlastní |  |  | základní | 0 | 0 | 0 | 0 | 0 | 0 | 8 | M | 1 | ROZPOCET | 0 | 0 | 0 | 0 | 0 | 1 | 0 | 4 | 138
70 | K | Pol 070 | Montáž - elektroinstalační trubka | m | 57 |  | 0 | Vlastní |  |  | základní | 0 | 0 | 0 | 0 | 0 | 0 | 4 | K | 1 | ROZPOCET | 0 | 0 | 0 | 0 | 0 | 1 | 0 | 4 | 140
71 | M | Pol 071 | Instalační příslušenství trubek - příchytky nerez | ks | 25 |  | 0 | Vlastní |  |  | základní | 0 | 0 | 0 | 0 | 0 | 0 | 8 | M | 1 | ROZPOCET | 0 | 0 | 0 | 0 | 0 | 1 | 0 | 4 | 142
72 | K | Pol 072 | Montáž instal.příslušenství trubek | ks | 25 |  | 0 | Vlastní |  |  | základní | 0 | 0 | 0 | 0 | 0 | 0 | 4 | K | 1 | ROZPOCET | 0 | 0 | 0 | 0 | 0 | 1 | 0 | 4 | 144
73 | M | Pol 073 | Instalační krabičky pro rozbočování trubek | ks | 10 |  | 0 | Vlastní |  |  | základní | 0 | 0 | 0 | 0 | 0 | 0 | 8 | M | 1 | ROZPOCET | 0 | 0 | 0 | 0 | 0 | 1 | 0 | 4 | 146
74 | K | Pol 074 | Montáž | ks | 10 |  | 0 | Vlastní |  |  | základní | 0 | 0 | 0 | 0 | 0 | 0 | 4 | K | 1 | ROZPOCET | 0 | 0 | 0 | 0 | 0 | 1 | 0 | 4 | 148
75 | M | Pol 075 | Ostatní instalační materiálnerez (pásky, vruty, hmoždinky..) | kg | 10 |  | 0 | Vlastní |  |  | základní | 0 | 0 | 0 | 0 | 0 | 0 | 8 | M | 1 | ROZPOCET | 0 | 0 | 0 | 0 | 0 | 1 | 0 | 4 | 150
76 | K | Pol 076 | Montáž | kg | 10 |  | 0 | Vlastní |  |  | základní | 0 | 0 | 0 | 0 | 0 | 0 | 4 | K | 1 | ROZPOCET | 0 | 0 | 0 | 0 | 0 | 1 | 0 | 4 | 152
77 | K | Pol 077 | Licence PZTS | sada | 1 |  | 0 | Vlastní |  |  | základní | 0 | 0 | 0 | 0 | 0 | 0 | 4 | K | 1 | ROZPOCET | 0 | 0 | 0 | 0 | 0 | 1 | 0 | 4 | 154
78 | K | Pol 078 | Oživení | hod | 30 |  | 0 | Vlastní |  |  | základní | 0 | 0 | 0 | 0 | 0 | 0 | 4 | K | 1 | ROZPOCET | 0 | 0 | 0 | 0 | 0 | 1 | 0 | 4 | 156
79 | K | Pol 079 | Programování a nastavení | hod | 30 |  | 0 | Vlastní |  |  | základní | 0 | 0 | 0 | 0 | 0 | 0 | 4 | K | 1 | ROZPOCET | 0 | 0 | 0 | 0 | 0 | 1 | 0 | 4 | 158
80 | K | Pol 080 | Rozšíření přenosu na PCO | hod | 25 |  | 0 | Vlastní |  |  | základní | 0 | 0 | 0 | 0 | 0 | 0 | 4 | K | 1 | ROZPOCET | 0 | 0 | 0 | 0 | 0 | 1 | 0 | 4 | 160
| D | D4 | CCTV - kamerový systém výstavní část |  |  |  | 0 | [5 empty] | 0 |  | 0 |  | 0 | 1 | D | 0 | ROZPOCET | [6 empty] | 0
81 | M | Pol 081 | 2MPix IP Dome kamera; IR 30m, alarm, IP67, IK10, černá včetně připojovací patice, vestavěný pobjektiv 2,8@F1.6/ úhel záběru: horizontal FOV 107°, vertical FOV 57°, diagonal FOV 127°, citlivost: 0,005 Lux @ (F1.6, AGC ON) /, 0Lux při IR | ks | 4 |  | 0 | Vlastní |  |  | základní | 0 | 0 | 0 | 0 | 0 | 0 | 8 | M | 1 | ROZPOCET | 0 | 0 | 0 | 0 | 0 | 1 | 0 | 4 | 240
82 | K | Pol 082 | Instalace - IP kamera komplet včetně příslušenství | ks | 4 |  | 0 | Vlastní |  |  | základní | 0 | 0 | 0 | 0 | 0 | 0 | 4 | K | 1 | ROZPOCET | 0 | 0 | 0 | 0 | 0 | 1 | 0 | 4 | 242
83 | K | Pol 083 | Kamerová zkouška v místě instalace pro určení optimální polohy kamery | ks | 4 |  | 0 | Vlastní |  |  | základní | 0 | 0 | 0 | 0 | 0 | 0 | 4 | K | 1 | ROZPOCET | 0 | 0 | 0 | 0 | 0 | 1 | 0 | 4 | 244
84 | M | Pol 084 | Rozšíření kamerového server pro záznam o 14 64 IP kamer, pro instalaci do 19" rozvaděče, pro v základu až 5MPx kamery, datová propustnost 400Mbps, prostor pro až 6 HDD, kompletní sestava včetně všech součástí nutných pro správnou funkci | ks | 1 |  | 0 | Vlastní |  |  | základní | 0 | 0 | 0 | 0 | 0 | 0 | 8 | M | 1 | ROZPOCET | 0 | 0 | 0 | 0 | 0 | 1 | 0 | 4 | 246
85 | K | Pol 085 | Instalace sestavy kamerového záznamu a základní nastavení | ks | 1 |  | 0 | Vlastní |  |  | základní | 0 | 0 | 0 | 0 | 0 | 0 | 4 | K | 1 | ROZPOCET | 0 | 0 | 0 | 0 | 0 | 1 | 0 | 4 | 248
86 | M | Pol 086 | HDD disk, HOT SWAP disk, 4TB, speciálně pro 24hod serverové a NVR řešení | ks | 1 |  | 0 | Vlastní |  |  | základní | 0 | 0 | 0 | 0 | 0 | 0 | 8 | M | 1 | ROZPOCET | 0 | 0 | 0 | 0 | 0 | 1 | 0 | 4 | 250
87 | K | Pol 087 | Instalace HDD | ks | 1 |  | 0 | Vlastní |  |  | základní | 0 | 0 | 0 | 0 | 0 | 0 | 4 | K | 1 | ROZPOCET | 0 | 0 | 0 | 0 | 0 | 1 | 0 | 4 | 252
88 | M | Pol 088 | Kamerová licence pro jednu kameru | ks | 2 |  | 0 | Vlastní |  |  | základní | 0 | 0 | 0 | 0 | 0 | 0 | 8 | M | 1 | ROZPOCET | 0 | 0 | 0 | 0 | 0 | 1 | 0 | 4 | 254
89 | K | Pol 089 | Instalace kamerové licence a základní nastavení | ks | 2 |  | 0 | Vlastní |  |  | základní | 0 | 0 | 0 | 0 | 0 | 0 | 4 | K | 1 | ROZPOCET | 0 | 0 | 0 | 0 | 0 | 1 | 0 | 4 | 256
90 | M | Pol 090 | Přepěťová ochrana napájení 230V zdrojů | ks | 1 |  | 0 | Vlastní |  |  | základní | 0 | 0 | 0 | 0 | 0 | 0 | 8 | M | 1 | ROZPOCET | 0 | 0 | 0 | 0 | 0 | 1 | 0 | 4 | 258
91 | K | Pol 091 | Montáž | ks | 1 |  | 0 | Vlastní |  |  | základní | 0 | 0 | 0 | 0 | 0 | 0 | 4 | K | 1 | ROZPOCET | 0 | 0 | 0 | 0 | 0 | 1 | 0 | 4 | 260
92 | M | Pol 092 | Přepěťová ochrana 12x port pro data+PoE pro IP kamery, provedení 19" RACK | ks | 1 |  | 0 | Vlastní |  |  | základní | 0 | 0 | 0 | 0 | 0 | 0 | 8 | M | 1 | ROZPOCET | 0 | 0 | 0 | 0 | 0 | 1 | 0 | 4 | 262
93 | K | Pol 093 | Montáž | ks | 1 |  | 0 | Vlastní |  |  | základní | 0 | 0 | 0 | 0 | 0 | 0 | 4 | K | 1 | ROZPOCET | 0 | 0 | 0 | 0 | 0 | 1 | 0 | 4 | 264
94 | M | Pol 094 | Příslušenství pro zapojení a instalaci přepěťových ochran (svorky, uzemňovací můstky, příchytky, …) | ks | 10 |  | 0 | Vlastní |  |  | základní | 0 | 0 | 0 | 0 | 0 | 0 | 8 | M | 1 | ROZPOCET | 0 | 0 | 0 | 0 | 0 | 1 | 0 | 4 | 266
95 | K | Pol 095 | Montáž | ks | 10 |  | 0 | Vlastní |  |  | základní | 0 | 0 | 0 | 0 | 0 | 0 | 4 | K | 1 | ROZPOCET | 0 | 0 | 0 | 0 | 0 | 1 | 0 | 4 | 268
| D | D6 | CCTV - instalační materiál výstavní část |  |  |  | 0 | [5 empty] | 0 |  | 0 |  | 0 | 1 | D | 0 | ROZPOCET | [6 empty] | 0
96 | M | Pol 096 | Kabel CCTV datový UTPcat5E, vnitřní a venkovní instalace | m | 565 |  | 0 | Vlastní |  |  | základní | 0 | 0 | 0 | 0 | 0 | 0 | 8 | M | 1 | ROZPOCET | 0 | 0 | 0 | 0 | 0 | 1 | 0 | 4 | 356
97 | K | Pol 097 | Montáž - Kabel | m | 565 |  | 0 | Vlastní |  |  | základní | 0 | 0 | 0 | 0 | 0 | 0 | 4 | K | 1 | ROZPOCET | 0 | 0 | 0 | 0 | 0 | 1 | 0 | 4 | 358
98 | M | Pol 098 | Kabelové prostupy stěnou a klenbou | ks | 2 |  | 0 | Vlastní |  |  | základní | 0 | 0 | 0 | 0 | 0 | 0 | 8 | M | 1 | ROZPOCET | 0 | 0 | 0 | 0 | 0 | 1 | 0 | 4 | 360
99 | K | Pol 099 | Montáž | ks | 2 |  | 0 | Vlastní |  |  | základní | 0 | 0 | 0 | 0 | 0 | 0 | 4 | K | 1 | ROZPOCET | 0 | 0 | 0 | 0 | 0 | 1 | 0 | 4 | 362
100 | M | Pol 100 | Páteřní kabelové prostupy v podlaze | ks | 1 |  | 0 | Vlastní |  |  | základní | 0 | 0 | 0 | 0 | 0 | 0 | 8 | M | 1 | ROZPOCET | 0 | 0 | 0 | 0 | 0 | 1 | 0 | 4 | 364
101 | K | Pol 101 | Montáž | ks | 1 |  | 0 | Vlastní |  |  | základní | 0 | 0 | 0 | 0 | 0 | 0 | 4 | K | 1 | ROZPOCET | 0 | 0 | 0 | 0 | 0 | 1 | 0 | 4 | 366
102 | M | Pol 102 | Instalační krabičky propojovací včetně příslušenství | ks | 10 |  | 0 | Vlastní |  |  | základní | 0 | 0 | 0 | 0 | 0 | 0 | 8 | M | 1 | ROZPOCET | 0 | 0 | 0 | 0 | 0 | 1 | 0 | 4 | 368
103 | K | Pol 103 | Montáž | ks | 10 |  | 0 | Vlastní |  |  | základní | 0 | 0 | 0 | 0 | 0 | 0 | 4 | K | 1 | ROZPOCET | 0 | 0 | 0 | 0 | 0 | 1 | 0 | 4 | 370
104 | M | Pol 104 | Drážkování včetně zapravení pro uložení elektroinstalační trubky do podlahy | m | 100 |  | 0 | Vlastní |  |  | základní | 0 | 0 | 0 | 0 | 0 | 0 | 8 | M | 1 | ROZPOCET | 0 | 0 | 0 | 0 | 0 | 1 | 0 | 4 | 372
105 | K | Pol 105 | Instalace drážkování včetně zapravení pro uložení elektroinstalační trubky pod omítku | m | 100 |  | 0 | Vlastní |  |  | základní | 0 | 0 | 0 | 0 | 0 | 0 | 4 | K | 1 | ROZPOCET | 0 | 0 | 0 | 0 | 0 | 1 | 0 | 4 | 374
106 | M | Pol 106 | Uložení kabelu přímo pod omítku zaškrábánín kabelu včetně začištění | m | 40 |  | 0 | Vlastní |  |  | základní | 0 | 0 | 0 | 0 | 0 | 0 | 8 | M | 1 | ROZPOCET | 0 | 0 | 0 | 0 | 0 | 1 | 0 | 4 | 376
107 | K | Pol 107 | Instalace uložení kabelu přímo pod omítku zaškrábánín kabelu včetně začištění | m | 40 |  | 0 | Vlastní |  |  | základní | 0 | 0 | 0 | 0 | 0 | 0 | 4 | K | 1 | ROZPOCET | 0 | 0 | 0 | 0 | 0 | 1 | 0 | 4 | 378
108 | M | Pol 108 | Trubka elektroinstalační pevná/ohebná 320N, vnější průměr 16-32mm | m | 100 |  | 0 | Vlastní |  |  | základní | 0 | 0 | 0 | 0 | 0 | 0 | 8 | M | 1 | ROZPOCET | 0 | 0 | 0 | 0 | 0 | 1 | 0 | 4 | 380
109 | K | Pol 109 | Montáž - elektroinstalační trubka | m | 100 |  | 0 | Vlastní |  |  | základní | 0 | 0 | 0 | 0 | 0 | 0 | 4 | K | 1 | ROZPOCET | 0 | 0 | 0 | 0 | 0 | 1 | 0 | 4 | 382
110 | M | Pol 110 | Trubka elektroinstalační pevná/ohebná 750N, vnější průměr až 40mm | m | 350 |  | 0 | Vlastní |  |  | základní | 0 | 0 | 0 | 0 | 0 | 0 | 8 | M | 1 | ROZPOCET | 0 | 0 | 0 | 0 | 0 | 1 | 0 | 4 | 384
111 | K | Pol 111 | Montáž - elektroinstalační trubka | m | 350 |  | 0 | Vlastní |  |  | základní | 0 | 0 | 0 | 0 | 0 | 0 | 4 | K | 1 | ROZPOCET | 0 | 0 | 0 | 0 | 0 | 1 | 0 | 4 | 386
112 | M | Pol 112 | Instalační příslušenství trubek nerez (příchytky, spojky) | ks | 20 |  | 0 | Vlastní |  |  | základní | 0 | 0 | 0 | 0 | 0 | 0 | 8 | M | 1 | ROZPOCET | 0 | 0 | 0 | 0 | 0 | 1 | 0 | 4 | 388
113 | K | Pol 113 | Montáž instal.příslušenství trubek | ks | 20 |  | 0 | Vlastní |  |  | základní | 0 | 0 | 0 | 0 | 0 | 0 | 4 | K | 1 | ROZPOCET | 0 | 0 | 0 | 0 | 0 | 1 | 0 | 4 | 390
114 | M | Pol 114 | Hlavní páteřní nosné trasy a příslušenství pro uložení kabelů, združená trasa pro slaboproudé technologie, kabelový žlab rozměru minimálně 100x50mm s plným víkem, žárově zinkovaný, včetně montážního a nosného příslušenství (spojky, držáky, nosníky, podpěr | m | 100 |  | 0 | Vlastní |  |  | základní | 0 | 0 | 0 | 0 | 0 | 0 | 8 | M | 1 | ROZPOCET | 0 | 0 | 0 | 0 | 0 | 1 | 0 | 4 | 392
115 | K | Pol 115 | Instalace nosné konstrukce pro uchycení žlabu, kompletní sestava včetně příslušenství | m | 100 |  | 0 | Vlastní |  |  | základní | 0 | 0 | 0 | 0 | 0 | 0 | 4 | K | 1 | ROZPOCET | 0 | 0 | 0 | 0 | 0 | 1 | 0 | 4 | 394
116 | M | Pol 116 | Přepážky dovnitř kabelového žlabu, pro vzájemné oddělení kabelových tras | m | 100 |  | 0 | Vlastní |  |  | základní | 0 | 0 | 0 | 0 | 0 | 0 | 8 | M | 1 | ROZPOCET | 0 | 0 | 0 | 0 | 0 | 1 | 0 | 4 | 396
117 | K | Pol 117 | Montáž přepážky s příslušenstvím | m | 100 |  | 0 | Vlastní |  |  | základní | 0 | 0 | 0 | 0 | 0 | 0 | 4 | K | 1 | ROZPOCET | 0 | 0 | 0 | 0 | 0 | 1 | 0 | 4 | 398
118 | M | Pol 118 | Instalační krabičky pro rozbočování trubek | ks | 10 |  | 0 | Vlastní |  |  | základní | 0 | 0 | 0 | 0 | 0 | 0 | 8 | M | 1 | ROZPOCET | 0 | 0 | 0 | 0 | 0 | 1 | 0 | 4 | 400
119 | K | Pol 119 | Montáž | ks | 10 |  | 0 | Vlastní |  |  | základní | 0 | 0 | 0 | 0 | 0 | 0 | 4 | K | 1 | ROZPOCET | 0 | 0 | 0 | 0 | 0 | 1 | 0 | 4 | 402
120 | M | Pol 120 | Ostatní instalační materiál - vruty | kg | 2.5 |  | 0 | Vlastní |  |  | základní | 0 | 0 | 0 | 0 | 0 | 0 | 8 | M | 1 | ROZPOCET | 0 | 0 | 0 | 0 | 0 | 1 | 0 | 4 | 404
121 | K | Pol 121 | Montáž | kg | 2.5 |  | 0 | Vlastní |  |  | základní | 0 | 0 | 0 | 0 | 0 | 0 | 4 | K | 1 | ROZPOCET | 0 | 0 | 0 | 0 | 0 | 1 | 0 | 4 | 406
122 | M | Pol 122 | Ostatní instalační materiál nerez (pásky, hmoždinky, konektory) | kg | 2 |  | 0 | Vlastní |  |  | základní | 0 | 0 | 0 | 0 | 0 | 0 | 8 | M | 1 | ROZPOCET | 0 | 0 | 0 | 0 | 0 | 1 | 0 | 4 | 408
123 | K | Pol 123 | Montáž | kg | 2 |  | 0 | Vlastní |  |  | základní | 0 | 0 | 0 | 0 | 0 | 0 | 4 | K | 1 | ROZPOCET | 0 | 0 | 0 | 0 | 0 | 1 | 0 | 4 | 410
124 | K | Pol 124 | Oživení | hod | 5 |  | 0 | Vlastní |  |  | základní | 0 | 0 | 0 | 0 | 0 | 0 | 4 | K | 1 | ROZPOCET | 0 | 0 | 0 | 0 | 0 | 1 | 0 | 4 | 412
125 | K | Pol 125 | Kamerové zkoušky | hod | 4 |  | 0 | Vlastní |  |  | základní | 0 | 0 | 0 | 0 | 0 | 0 | 4 | K | 1 | ROZPOCET | 0 | 0 | 0 | 0 | 0 | 1 | 0 | 4 | 414
126 | K | Pol 126 | Programování a nastavení | hod | 5 |  | 0 | Vlastní |  |  | základní | 0 | 0 | 0 | 0 | 0 | 0 | 4 | K | 1 | ROZPOCET | 0 | 0 | 0 | 0 | 0 | 1 | 0 | 4 | 416
| D | D8 | SK - strukturovaná kabeláž výstavní část |  |  |  | 0 | [5 empty] | 0 |  | 0 |  | 0 | 1 | D | 0 | ROZPOCET | [6 empty] | 0
127 | M | Pol 127 | WIFI jednotka pro vnitřní instalaci na zeď/strop, integrovaná anténa s WiFi 802.11 b/g/n, až 300Mbps, 2.4GHZ, aktivní funkce AP/Hotspot, 1x LAN, napájení PoE, komplet sestava | ks | 6 |  | 0 | Vlastní |  |  | základní | 0 | 0 | 0 | 0 | 0 | 0 | 8 | M | 1 | ROZPOCET | 0 | 0 | 0 | 0 | 0 | 1 | 0 | 4 | 478
128 | K | Pol 128 | Montáž - wifi včetně příslušenství | ks | 6 |  | 0 | Vlastní |  |  | základní | 0 | 0 | 0 | 0 | 0 | 0 | 4 | K | 1 | ROZPOCET | 0 | 0 | 0 | 0 | 0 | 1 | 0 | 4 | 480
129 | M | Pol 129 | PoE injektor pro napájení WIFI | ks | 6 |  | 0 | Vlastní |  |  | základní | 0 | 0 | 0 | 0 | 0 | 0 | 8 | M | 1 | ROZPOCET | 0 | 0 | 0 | 0 | 0 | 1 | 0 | 4 | 482
130 | K | Pol 130 | Montáž - poeinjektor | ks | 6 |  | 0 | Vlastní |  |  | základní | 0 | 0 | 0 | 0 | 0 | 0 | 4 | K | 1 | ROZPOCET | 0 | 0 | 0 | 0 | 0 | 1 | 0 | 4 | 484
131 | M | Pol 131 | Dvojzásuvka datová komplet 2xRJ45, pro instalaci na zeď, včetně instalační krabice a příslušenství. | ks | 2 |  | 0 | Vlastní |  |  | základní | 0 | 0 | 0 | 0 | 0 | 0 | 8 | M | 1 | ROZPOCET | 0 | 0 | 0 | 0 | 0 | 1 | 0 | 4 | 486
132 | K | Pol 132 | Montáž - datová dvojzásuvka včetně příslušenství | ks | 2 |  | 0 | Vlastní |  |  | základní | 0 | 0 | 0 | 0 | 0 | 0 | 4 | K | 1 | ROZPOCET | 0 | 0 | 0 | 0 | 0 | 1 | 0 | 4 | 488
| D | D10 | SK - strukturovaná kabeláž - instalační materiál výstavní část |  |  |  | 0 | [5 empty] | 0 |  | 0 |  | 0 | 1 | D | 0 | ROZPOCET | [6 empty] | 0
133 | M | Pol 133 | Kabel LAN datový UTPcat5E, vnitřní a venkovní instalace | m | 400 |  | 0 | Vlastní |  |  | základní | 0 | 0 | 0 | 0 | 0 | 0 | 8 | M | 1 | ROZPOCET | 0 | 0 | 0 | 0 | 0 | 1 | 0 | 4 | 564
134 | K | Pol 134 | Montáž - Kabel | m | 400 |  | 0 | Vlastní |  |  | základní | 0 | 0 | 0 | 0 | 0 | 0 | 4 | K | 1 | ROZPOCET | 0 | 0 | 0 | 0 | 0 | 1 | 0 | 4 | 566
135 | M | Pol 135 | Instalační krabice a boxy | ks | 10 |  | 0 | Vlastní |  |  | základní | 0 | 0 | 0 | 0 | 0 | 0 | 8 | M | 1 | ROZPOCET | 0 | 0 | 0 | 0 | 0 | 1 | 0 | 4 | 568
136 | K | Pol 136 | Montáž | ks | 10 |  | 0 | Vlastní |  |  | základní | 0 | 0 | 0 | 0 | 0 | 0 | 4 | K | 1 | ROZPOCET | 0 | 0 | 0 | 0 | 0 | 1 | 0 | 4 | 570
137 | M | Pol 137 | Kabelové prostupy stěnou a klenbou | ks | 1 |  | 0 | Vlastní |  |  | základní | 0 | 0 | 0 | 0 | 0 | 0 | 8 | M | 1 | ROZPOCET | 0 | 0 | 0 | 0 | 0 | 1 | 0 | 4 | 572
138 | K | Pol 138 | Montáž | ks | 1 |  | 0 | Vlastní |  |  | základní | 0 | 0 | 0 | 0 | 0 | 0 | 4 | K | 1 | ROZPOCET | 0 | 0 | 0 | 0 | 0 | 1 | 0 | 4 | 574
139 | M | Pol 139 | Páteřní kabelové prostupy v podlaze | ks | 4 |  | 0 | Vlastní |  |  | základní | 0 | 0 | 0 | 0 | 0 | 0 | 8 | M | 1 | ROZPOCET | 0 | 0 | 0 | 0 | 0 | 1 | 0 | 4 | 576
140 | K | Pol 140 | Montáž | ks | 4 |  | 0 | Vlastní |  |  | základní | 0 | 0 | 0 | 0 | 0 | 0 | 4 | K | 1 | ROZPOCET | 0 | 0 | 0 | 0 | 0 | 1 | 0 | 4 | 578
141 | M | Pol 141 | Box cca.190x140x70 povrchová montáž, IP56 | ks | 3 |  | 0 | Vlastní |  |  | základní | 0 | 0 | 0 | 0 | 0 | 0 | 8 | M | 1 | ROZPOCET | 0 | 0 | 0 | 0 | 0 | 1 | 0 | 4 | 580
142 | K | Pol 142 | Montáž | ks | 3 |  | 0 | Vlastní |  |  | základní | 0 | 0 | 0 | 0 | 0 | 0 | 4 | K | 1 | ROZPOCET | 0 | 0 | 0 | 0 | 0 | 1 | 0 | 4 | 582
143 | M | Pol 143 | Box cca.300x220x120 povrchová montáž, IP56 | ks | 1 |  | 0 | Vlastní |  |  | základní | 0 | 0 | 0 | 0 | 0 | 0 | 8 | M | 1 | ROZPOCET | 0 | 0 | 0 | 0 | 0 | 1 | 0 | 4 | 584
144 | K | Pol 144 | Montáž | ks | 1 |  | 0 | Vlastní |  |  | základní | 0 | 0 | 0 | 0 | 0 | 0 | 4 | K | 1 | ROZPOCET | 0 | 0 | 0 | 0 | 0 | 1 | 0 | 4 | 586
145 | M | Pol 145 | Instalační krabičky propojovací včetně příslušenství | ks | 10 |  | 0 | Vlastní |  |  | základní | 0 | 0 | 0 | 0 | 0 | 0 | 8 | M | 1 | ROZPOCET | 0 | 0 | 0 | 0 | 0 | 1 | 0 | 4 | 588
146 | K | Pol 146 | Montáž | ks | 10 |  | 0 | Vlastní |  |  | základní | 0 | 0 | 0 | 0 | 0 | 0 | 4 | K | 1 | ROZPOCET | 0 | 0 | 0 | 0 | 0 | 1 | 0 | 4 | 590
147 | M | Pol 147 | Drážkování včetně zapravení pro uložení elektroinstalační trubky do podlahy | m | 100 |  | 0 | Vlastní |  |  | základní | 0 | 0 | 0 | 0 | 0 | 0 | 8 | M | 1 | ROZPOCET | 0 | 0 | 0 | 0 | 0 | 1 | 0 | 4 | 592
148 | K | Pol 148 | Instalace drážkování včetně zapravení pro uložení elektroinstalační trubky do podlahy | m | 100 |  | 0 | Vlastní |  |  | základní | 0 | 0 | 0 | 0 | 0 | 0 | 4 | K | 1 | ROZPOCET | 0 | 0 | 0 | 0 | 0 | 1 | 0 | 4 | 594
149 | M | Pol 149 | Trubka elektroinstalační pevná/ohebná 320N, vnější průměr 16-32mm | m | 350 |  | 0 | Vlastní |  |  | základní | 0 | 0 | 0 | 0 | 0 | 0 | 8 | M | 1 | ROZPOCET | 0 | 0 | 0 | 0 | 0 | 1 | 0 | 4 | 596
150 | K | Pol 150 | Montáž - elektroinstalační trubka | m | 350 |  | 0 | Vlastní |  |  | základní | 0 | 0 | 0 | 0 | 0 | 0 | 4 | K | 1 | ROZPOCET | 0 | 0 | 0 | 0 | 0 | 1 | 0 | 4 | 598
151 | M | Pol 151 | Instalační příslušenství trubek nerez (příchytky, spojky) | ks | 40 |  | 0 | Vlastní |  |  | základní | 0 | 0 | 0 | 0 | 0 | 0 | 8 | M | 1 | ROZPOCET | 0 | 0 | 0 | 0 | 0 | 1 | 0 | 4 | 600
152 | K | Pol 152 | Montáž instal.příslušenství trubek | ks | 40 |  | 0 | Vlastní |  |  | základní | 0 | 0 | 0 | 0 | 0 | 0 | 4 | K | 1 | ROZPOCET | 0 | 0 | 0 | 0 | 0 | 1 | 0 | 4 | 602
153 | M | Pol 153 | Instalační krabičky pro rozbočování trubek | ks | 10 |  | 0 | Vlastní |  |  | základní | 0 | 0 | 0 | 0 | 0 | 0 | 8 | M | 1 | ROZPOCET | 0 | 0 | 0 | 0 | 0 | 1 | 0 | 4 | 604
154 | K | Pol 154 | Montáž | ks | 10 |  | 0 | Vlastní |  |  | základní | 0 | 0 | 0 | 0 | 0 | 0 | 4 | K | 1 | ROZPOCET | 0 | 0 | 0 | 0 | 0 | 1 | 0 | 4 | 606
155 | M | Pol 155 | Ostatní instalační materiál nerez (pásky, vruty, hmoždinky, konektory) | kg | 2 |  | 0 | Vlastní |  |  | základní | 0 | 0 | 0 | 0 | 0 | 0 | 8 | M | 1 | ROZPOCET | 0 | 0 | 0 | 0 | 0 | 1 | 0 | 4 | 608
156 | K | Pol 156 | Montáž | kg | 2 |  | 0 | Vlastní |  |  | základní | 0 | 0 | 0 | 0 | 0 | 0 | 4 | K | 1 | ROZPOCET | 0 | 0 | 0 | 0 | 0 | 1 | 0 | 4 | 610
157 | K | Pol 157 | Oživení | hod | 4 |  | 0 | Vlastní |  |  | základní | 0 | 0 | 0 | 0 | 0 | 0 | 4 | K | 1 | ROZPOCET | 0 | 0 | 0 | 0 | 0 | 1 | 0 | 4 | 612
158 | K | Pol 158 | Programování a nastavení | hod | 6 |  | 0 | Vlastní |  |  | základní | 0 | 0 | 0 | 0 | 0 | 0 | 4 | K | 1 | ROZPOCET | 0 | 0 | 0 | 0 | 0 | 1 | 0 | 4 | 614
| D | D11 | Elektrická požární signalizace |  |  |  | 0 | [5 empty] | 0 |  | 0 |  | 0 | 1 | D | 0 | ROZPOCET | [6 empty] | 0
159 | M | Pol 159 | Ústředna EPS, sestava pro min.5 kruhových adresných hlásičových linek, modulární sestava rozšiřitelná, zálohovaná činost, kompletní sestava včetně základní desky a osazených potřebných rozšiřujících karet a modulů (karty rozhraní OPPO, rozhraní KTPO, rozhraní pro přenos na ZDP), v samostatném nástěnném boxu včetně zálohovatelného napájecího zdroje ústředny a boxu pro záložní akumulátory, včetně příslušenství nutného pro úplné sestavení a funkčnost prvku. Provedení interiérové pro instalaci na zeď. | ks | 1 |  | 0 | Vlastní |  |  | základní | 0 | 0 | 0 | 0 | 0 | 0 | 8 | M | 1 | ROZPOCET | 0 | 0 | 0 | 0 | 0 | 1 | 0 | 4 | 616
160 | K | Pol 160 | Instalace sestavy ústředny EPS, komplet | ks | 1 |  | 0 | Vlastní |  |  | základní | 0 | 0 | 0 | 0 | 0 | 0 | 4 | K | 1 | ROZPOCET | 0 | 0 | 0 | 0 | 0 | 1 | 0 | 4 | 618
161 | M | Pol 161 | Převodník na optiku MM pro EPS propojení ústředen, pro napojení na optický přívod z objektu Mlýnské brány a propojení hlavní ústředny EPS s podružnou ústřednou EPS, sestava vysílač-přijímač. Kompletní sestava včetně příslušenství, v boxu | ks | 2 |  | 0 | Vlastní |  |  | základní | 0 | 0 | 0 | 0 | 0 | 0 | 8 | M | 1 | ROZPOCET | 0 | 0 | 0 | 0 | 0 | 1 | 0 | 4 | 620
162 | K | Pol 162 | Instalace komplet včetně příslušenství | ks | 2 |  | 0 | Vlastní |  |  | základní | 0 | 0 | 0 | 0 | 0 | 0 | 4 | K | 1 | ROZPOCET | 0 | 0 | 0 | 0 | 0 | 1 | 0 | 4 | 622
163 | M | Pol 163 | Modul kruhové linky propojení ústředen EPS, do ústředny EPS. | ks | 2 |  | 0 | Vlastní |  |  | základní | 0 | 0 | 0 | 0 | 0 | 0 | 8 | M | 1 | ROZPOCET | 0 | 0 | 0 | 0 | 0 | 1 | 0 | 4 | 624
164 | K | Pol 164 | Instalace modulu | ks | 2 |  | 0 | Vlastní |  |  | základní | 0 | 0 | 0 | 0 | 0 | 0 | 4 | K | 1 | ROZPOCET | 0 | 0 | 0 | 0 | 0 | 1 | 0 | 4 | 626
165 | M | Pol 165 | Modul kruhové hlásičové linky, do ústředny EPS. | ks | 1 |  | 0 | Vlastní |  |  | základní | 0 | 0 | 0 | 0 | 0 | 0 | 8 | M | 1 | ROZPOCET | 0 | 0 | 0 | 0 | 0 | 1 | 0 | 4 | 628
166 | K | Pol 166 | Instalace modulu | ks | 1 |  | 0 | Vlastní |  |  | základní | 0 | 0 | 0 | 0 | 0 | 0 | 4 | K | 1 | ROZPOCET | 0 | 0 | 0 | 0 | 0 | 1 | 0 | 4 | 630
167 | M | Pol 167 | Akumulátor 12/24Ah | ks | 2 |  | 0 | Vlastní |  |  | základní | 0 | 0 | 0 | 0 | 0 | 0 | 8 | M | 1 | ROZPOCET | 0 | 0 | 0 | 0 | 0 | 1 | 0 | 4 | 632
168 | K | Pol 168 | Instalace akumulátoru | ks | 2 |  | 0 | Vlastní |  |  | základní | 0 | 0 | 0 | 0 | 0 | 0 | 4 | K | 1 | ROZPOCET | 0 | 0 | 0 | 0 | 0 | 1 | 0 | 4 | 634
169 | M | Pol 169 | Přídavný napájecí zdroj pro použití v systému EPS, výstupní napětí 24V DC s elektronickým jištěním proti zkratu, vstup 230V AC, provedení vnitřní, v boxu s možností připojit záložní akumulátor 2x12V/24Ah. Instalace na zeď. | ks | 3 |  | 0 | Vlastní |  |  | základní | 0 | 0 | 0 | 0 | 0 | 0 | 8 | M | 1 | ROZPOCET | 0 | 0 | 0 | 0 | 0 | 1 | 0 | 4 | 636
170 | K | Pol 170 | Instalace napájecího zdroje | ks | 3 |  | 0 | Vlastní |  |  | základní | 0 | 0 | 0 | 0 | 0 | 0 | 4 | K | 1 | ROZPOCET | 0 | 0 | 0 | 0 | 0 | 1 | 0 | 4 | 638
171 | M | Pol 171 | Akumulátor 12V/24Ah | ks | 6 |  | 0 | Vlastní |  |  | základní | 0 | 0 | 0 | 0 | 0 | 0 | 8 | M | 1 | ROZPOCET | 0 | 0 | 0 | 0 | 0 | 1 | 0 | 4 | 640
172 | K | Pol 172 | Instalace akumulátoru | ks | 6 |  | 0 | Vlastní |  |  | základní | 0 | 0 | 0 | 0 | 0 | 0 | 4 | K | 1 | ROZPOCET | 0 | 0 | 0 | 0 | 0 | 1 | 0 | 4 | 642
173 | M | Pol 173 | Vyhodnocovací jednotka lineárního teplotního hlásiče | ks | 3 |  | 0 | Vlastní |  |  | základní | 0 | 0 | 0 | 0 | 0 | 0 | 8 | M | 1 | ROZPOCET | 0 | 0 | 0 | 0 | 0 | 1 | 0 | 4 | 644
174 | M | Pol 174 | Programování a nastavení | hod | 20 |  | 0 | Vlastní |  |  | základní | 0 | 0 | 0 | 0 | 0 | 0 | 8 | M | 1 | ROZPOCET | 0 | 0 | 0 | 0 | 0 | 1 | 0 | 4 | 646
175 | K | Pol 175 | Vstupně výstupní prvek pro vyhodnocovací jednotku lineálního teplotního hlásič pro připojení do hlásíčové linky EPS | ks | 3 |  | 0 | Vlastní |  |  | základní | 0 | 0 | 0 | 0 | 0 | 0 | 4 | K | 1 | ROZPOCET | 0 | 0 | 0 | 0 | 0 | 1 | 0 | 4 | 648
176 | K | Pol 176 | Instalace V/V prvku | ks | 3 |  | 0 | Vlastní |  |  | základní | 0 | 0 | 0 | 0 | 0 | 0 | 4 | K | 1 | ROZPOCET | 0 | 0 | 0 | 0 | 0 | 1 | 0 | 4 | 650
177 | M | Pol 177 | Přídavný kryt provstupně výstupní modul. Box určený pro instalaci V/V modulu EPS. Provedení interiérové, instalace na zeď. | ks | 3 |  | 0 | Vlastní |  |  | základní | 0 | 0 | 0 | 0 | 0 | 0 | 8 | M | 1 | ROZPOCET | 0 | 0 | 0 | 0 | 0 | 1 | 0 | 4 | 652
178 | K | Pol 178 | Instalace krytu včetně kotvení | ks | 3 |  | 0 | Vlastní |  |  | základní | 0 | 0 | 0 | 0 | 0 | 0 | 4 | K | 1 | ROZPOCET | 0 | 0 | 0 | 0 | 0 | 1 | 0 | 4 | 191682618
179 | M | Pol 179 | Požární tlačítkový hlásič adresný, kompletní sestava včetně instalační krabičky, barva červená, provedení interiérové, pro instalaci na zeď. | ks | 4 |  | 0 | Vlastní |  |  | základní | 0 | 0 | 0 | 0 | 0 | 0 | 8 | M | 1 | ROZPOCET | 0 | 0 | 0 | 0 | 0 | 1 | 0 | 4 | 656
180 | K | Pol 180 | Instalace požárního detektoru včetně instalační krabičky, kompletní sestava | ks | 4 |  | 0 | Vlastní |  |  | základní | 0 | 0 | 0 | 0 | 0 | 0 | 4 | K | 1 | ROZPOCET | 0 | 0 | 0 | 0 | 0 | 1 | 0 | 4 | 658
181 | M | Pol 181 | Nouzové vyrážecí tlačítko, kompletní sestava včetně instalační krabičky, barva zelená, provedení exteriérové, pro instalaci na zeď. | ks | 3 |  | 0 | Vlastní | [19 empty] | 0
182 | K | Pol 182 | Instalace nouzového tlačítka včetně instalační krabičky, kompletní sestava | ks | 3 |  | 0 | Vlastní
183 | M | Pol 183 | Linkový modul EPS, pro připojenípožárních klapek do kruhové sběrnice EPS, kompletní sestava včetně instalačního boxu | ks | 5 |  | 0 | Vlastní |  |  | základní | 0 | 0 | 0 | 0 | 0 | 0 | 8 | M | 1 | ROZPOCET | 0 | 0 | 0 | 0 | 0 | 1 | 0 | 4 | 660
184 | K | Pol 184 | Instalace modulu EPS | ks | 5 |  | 0 | Vlastní |  |  | základní | 0 | 0 | 0 | 0 | 0 | 0 | 4 | K | 1 | ROZPOCET | 0 | 0 | 0 | 0 | 0 | 1 | 0 | 4 | 662
185 | M | Pol 185 | Požární siréna EPS adresná | ks | 2 |  | 0 | Vlastní |  |  | základní | 0 | 0 | 0 | 0 | 0 | 0 | 8 | M | 1 | ROZPOCET | 0 | 0 | 0 | 0 | 0 | 1 | 0 | 4 | 664
186 | K | Pol 186 | Instalace požární sirény | ks | 2 |  | 0 | Vlastní |  |  | základní | 0 | 0 | 0 | 0 | 0 | 0 | 4 | K | 1 | ROZPOCET | 0 | 0 | 0 | 0 | 0 | 1 | 0 | 4 | 666
187 | M | Pol 187 | Linkový modul EPS, rozšiřuje počet vstupů a výstupů ústředny EPS, pro připojení do kruhové sběrnice EPS, kompletní sestava včetně instalačního boxu | ks | 1 |  | 0 | Vlastní |  |  | základní | 0 | 0 | 0 | 0 | 0 | 0 | 8 | M | 1 | ROZPOCET | 0 | 0 | 0 | 0 | 0 | 1 | 0 | 4 | 672
188 | K | Pol 188 | Instalace modulu EPS | ks | 1 |  | 0 | Vlastní |  |  | základní | 0 | 0 | 0 | 0 | 0 | 0 | 4 | K | 1 | ROZPOCET | 0 | 0 | 0 | 0 | 0 | 1 | 0 | 4 | 674
189 | M | Pol 189 | Přídavný kryt pro linkový modul. Box určený pro instalaci linkového modulu EPS. Provedení interiérové, instalace na zeď. | ks | 1 |  | 0 | Vlastní |  |  | základní | 0 | 0 | 0 | 0 | 0 | 0 | 8 | M | 1 | ROZPOCET | 0 | 0 | 0 | 0 | 0 | 1 | 0 | 4 | 676
190 | K | Pol 190 | Instalace krytu | ks | 1 |  | 0 | Vlastní |  |  | základní | 0 | 0 | 0 | 0 | 0 | 0 | 4 | K | 1 | ROZPOCET | 0 | 0 | 0 | 0 | 0 | 1 | 0 | 4 | 678
191 | M | Pol 191 | Přídavný kryt pro linkový modul, funkční při požáru. Box určený pro instalaci linkového modulu EPS. Provedení interiérové. Včetně doložení osvědčení požární odolnosti dle požadavků PBŘ. | ks | 2 |  | 0 | Vlastní |  |  | základní | 0 | 0 | 0 | 0 | 0 | 0 | 8 | M | 1 | ROZPOCET | 0 | 0 | 0 | 0 | 0 | 1 | 0 | 4 | 680
192 | K | Pol 192 | Instalace krytu, funkční při požáru | ks | 2 |  | 0 | Vlastní |  |  | základní | 0 | 0 | 0 | 0 | 0 | 0 | 4 | K | 1 | ROZPOCET | 0 | 0 | 0 | 0 | 0 | 1 | 0 | 4 | 682
193 | M | Pol 193 | Kotvení krytu linkového modulu, funkční při požáru. Systém kotev, kotevních konzol a šroubení pro kotvení do pevné nosné konstrukce vyhovující požadavkům na funkčnost při požáru. Včetně doložení osvědčení požární odolnosti dle požadavků PBŘ. | ks | 1 |  | 0 | Vlastní |  |  | základní | 0 | 0 | 0 | 0 | 0 | 0 | 8 | M | 1 | ROZPOCET | 0 | 0 | 0 | 0 | 0 | 1 | 0 | 4 | 684
194 | K | Pol 194 | Instalace kotvení, funkční při požáru | hod | 2 |  | 0 | Vlastní |  |  | základní | 0 | 0 | 0 | 0 | 0 | 0 | 4 | K | 1 | ROZPOCET | 0 | 0 | 0 | 0 | 0 | 1 | 0 | 4 | 686
195 | M | Pol 195 | Silový napájecí kabel pro vnitřní prostředí, funkční při požáru, pro napájení klapek, včetně doložení osvědčení požární odolnosti dle požadavků PBŘ. | m | 200 |  | 0 | Vlastní |  |  | základní | 0 | 0 | 0 | 0 | 0 | 0 | 8 | M | 1 | ROZPOCET | 0 | 0 | 0 | 0 | 0 | 1 | 0 | 4 | 688
196 | K | Pol 196 | Instalace ohniodolného kabelu, funkční při požáru | m | 150 |  | 0 | Vlastní |  |  | základní | 0 | 0 | 0 | 0 | 0 | 0 | 4 | K | 1 | ROZPOCET | 0 | 0 | 0 | 0 | 0 | 1 | 0 | 4 | 690
197 | M | Pol 197 | Vodič PE 6-10mm ochranný zelenožlutý | m | 200 |  | 0 | Vlastní |  |  | základní | 0 | 0 | 0 | 0 | 0 | 0 | 8 | M | 1 | ROZPOCET | 0 | 0 | 0 | 0 | 0 | 1 | 0 | 4 | 692
198 | K | Pol 198 | Montáž - kabel | m | 200 |  | 0 | Vlastní |  |  | základní | 0 | 0 | 0 | 0 | 0 | 0 | 4 | K | 1 | ROZPOCET | 0 | 0 | 0 | 0 | 0 | 1 | 0 | 4 | 694
199 | M | Pol 199 | Kabel EPS 1x2x0,8, stíněný, bez požární odolnosti. | m | 100 |  | 0 | Vlastní |  |  | základní | 0 | 0 | 0 | 0 | 0 | 0 | 8 | M | 1 | ROZPOCET | 0 | 0 | 0 | 0 | 0 | 1 | 0 | 4 | 696
200 | K | Pol 200 | Instalace kabelu | m | 100 |  | 0 | Vlastní |  |  | základní | 0 | 0 | 0 | 0 | 0 | 0 | 4 | K | 1 | ROZPOCET | 0 | 0 | 0 | 0 | 0 | 1 | 0 | 4 | 698
201 | M | Pol 201 | Kabel EPS 2x2x0,8, stíněný, bez požární odolnosti. | m | 100 |  | 0 | Vlastní |  |  | základní | 0 | 0 | 0 | 0 | 0 | 0 | 8 | M | 1 | ROZPOCET | 0 | 0 | 0 | 0 | 0 | 1 | 0 | 4 | 700
202 | K | Pol 202 | Instalace kabelu | m | 100 |  | 0 | Vlastní |  |  | základní | 0 | 0 | 0 | 0 | 0 | 0 | 4 | K | 1 | ROZPOCET | 0 | 0 | 0 | 0 | 0 | 1 | 0 | 4 | 702
203 | M | Pol 203 | Kabel ohniodolný 1x2x0,8 funkční při požáru, Včetně doložení osvědčení požární odolnosti dle požadavků PBŘ. | m | 680 |  | 0 | Vlastní |  |  | základní | 0 | 0 | 0 | 0 | 0 | 0 | 8 | M | 1 | ROZPOCET | 0 | 0 | 0 | 0 | 0 | 1 | 0 | 4 | 704
204 | K | Pol 204 | Instalace ohniodolného kabelu, funkční při požáru | m | 680 |  | 0 | Vlastní |  |  | základní | 0 | 0 | 0 | 0 | 0 | 0 | 4 | K | 1 | ROZPOCET | 0 | 0 | 0 | 0 | 0 | 1 | 0 | 4 | 706
205 | M | Pol 205 | Kabel ohniodolný 2x1,5 funkční při požáru. Včetně doložení osvědčení požární odolnosti dle požadavků PBŘ. | m | 350 |  | 0 | Vlastní |  |  | základní | 0 | 0 | 0 | 0 | 0 | 0 | 8 | M | 1 | ROZPOCET | 0 | 0 | 0 | 0 | 0 | 1 | 0 | 4 | 708
206 | K | Pol 206 | Instalace ohniodolného kabelu, funkční při požáru | m | 350 |  | 0 | Vlastní |  |  | základní | 0 | 0 | 0 | 0 | 0 | 0 | 4 | K | 1 | ROZPOCET | 0 | 0 | 0 | 0 | 0 | 1 | 0 | 4 | 710
207 | K | Pol 207 | Detekční teplotní kabel, teplota statické reakce 74°C ± 5°C | m | 504 |  | 0 | Vlastní |  |  | základní | 0 | 0 | 0 | 0 | 0 | 0 | 4 | K | 1 | ROZPOCET | 0 | 0 | 0 | 0 | 0 | 1 | 0 | 4 | 712
208 | K | Pol 208 | Instalace detekčního lineárního kabelu | m | 504 |  | 0 | Vlastní |  |  | základní | 0 | 0 | 0 | 0 | 0 | 0 | 4 | K | 1 | ROZPOCET | 0 | 0 | 0 | 0 | 0 | 1 | 0 | 4 | 714
209 | K | Pol 209 | Ocelová příchytka s nerezovou hmoždinkou (bal.100 ks) | ks | 10 |  | 0 | Vlastní |  |  | základní | 0 | 0 | 0 | 0 | 0 | 0 | 4 | K | 1 | ROZPOCET | 0 | 0 | 0 | 0 | 0 | 1 | 0 | 4 | 716
210 | K | Pol 210 | Instalace příchytky | ks | 930 |  | 0 | Vlastní |  |  | základní | 0 | 0 | 0 | 0 | 0 | 0 | 4 | K | 1 | ROZPOCET | 0 | 0 | 0 | 0 | 0 | 1 | 0 | 4 | 718
211 | K | Pol 211 | Drážkování včetně zapravení pro uložení elektroinstalační trubky do podlahy krytí 8cm | m | 1200 |  | 0 | Vlastní |  |  | základní | 0 | 0 | 0 | 0 | 0 | 0 | 8 | M | 1 | ROZPOCET | 0 | 0 | 0 | 0 | 0 | 1 | 0 | 4 | 720
212 | K | Pol 212 | Instalace drážkování včetně zapravení pro uložení elektroinstalační trubky do podlahy | m | 1200 |  | 0 | Vlastní |  |  | základní | 0 | 0 | 0 | 0 | 0 | 0 | 4 | K | 1 | ROZPOCET | 0 | 0 | 0 | 0 | 0 | 1 | 0 | 4 | 722
213 | M | Pol 213 | Uložení kabelu přímo pod omítku zaškrábánín kabelu včetně začištění krytí 1cm | m | 130 |  | 0 | Vlastní |  |  | základní | 0 | 0 | 0 | 0 | 0 | 0 | 8 | M | 1 | ROZPOCET | 0 | 0 | 0 | 0 | 0 | 1 | 0 | 4 | 724
214 | K | Pol 214 | Instalace uložení kabelu přímo pod omítku zaškrábánín kabelu včetně začištění | m | 130 |  | 0 | Vlastní |  |  | základní | 0 | 0 | 0 | 0 | 0 | 0 | 4 | K | 1 | ROZPOCET | 0 | 0 | 0 | 0 | 0 | 1 | 0 | 4 | 726
215 | M | Pol 215 | Trubka elektroinstalační pevná/ohebná 320N, vnější průměr 16-32mm | m | 420 |  | 0 | Vlastní |  |  | základní | 0 | 0 | 0 | 0 | 0 | 0 | 8 | M | 1 | ROZPOCET | 0 | 0 | 0 | 0 | 0 | 1 | 0 | 4 | 728
216 | K | Pol 216 | Montáž - elektroinstalační trubka | m | 420 |  | 0 | Vlastní |  |  | základní | 0 | 0 | 0 | 0 | 0 | 0 | 4 | K | 1 | ROZPOCET | 0 | 0 | 0 | 0 | 0 | 1 | 0 | 4 | 730
217 | M | Pol 217 | Trubka elektroinstalační pevná/ohebná 750N, vnější průměr až 40mm | m | 400 |  | 0 | Vlastní |  |  | základní | 0 | 0 | 0 | 0 | 0 | 0 | 8 | M | 1 | ROZPOCET | 0 | 0 | 0 | 0 | 0 | 1 | 0 | 4 | 732
218 | K | Pol 218 | Montáž - elektroinstalační trubka | m | 400 |  | 0 | Vlastní |  |  | základní | 0 | 0 | 0 | 0 | 0 | 0 | 4 | K | 1 | ROZPOCET | 0 | 0 | 0 | 0 | 0 | 1 | 0 | 4 | 734
219 | M | Pol 219 | Trubka elektroinstalační lišta pevná | m | 150 |  | 0 | Vlastní |  |  | základní | 0 | 0 | 0 | 0 | 0 | 0 | 8 | M | 1 | ROZPOCET | 0 | 0 | 0 | 0 | 0 | 1 | 0 | 4 | 736
220 | K | Pol 220 | Montáž - elektroinstalační lišta | m | 150 |  | 0 | Vlastní |  |  | základní | 0 | 0 | 0 | 0 | 0 | 0 | 4 | K | 1 | ROZPOCET | 0 | 0 | 0 | 0 | 0 | 1 | 0 | 4 | 738
221 | M | Pol 221 | Instalační příslušenství trubek nerez (příchytky, spojky) | ks | 200 |  | 0 | Vlastní |  |  | základní | 0 | 0 | 0 | 0 | 0 | 0 | 8 | M | 1 | ROZPOCET | 0 | 0 | 0 | 0 | 0 | 1 | 0 | 4 | 740
222 | K | Pol 222 | Montáž instal.příslušenství trubek | ks | 200 |  | 0 | Vlastní |  |  | základní | 0 | 0 | 0 | 0 | 0 | 0 | 4 | K | 1 | ROZPOCET | 0 | 0 | 0 | 0 | 0 | 1 | 0 | 4 | 742
223 | M | Pol 223 | Instalační krabičky pro rozbočování trubek | ks | 41 |  | 0 | Vlastní |  |  | základní | 0 | 0 | 0 | 0 | 0 | 0 | 8 | M | 1 | ROZPOCET | 0 | 0 | 0 | 0 | 0 | 1 | 0 | 4 | 744
224 | K | Pol 224 | Montáž | ks | 41 |  | 0 | Vlastní |  |  | základní | 0 | 0 | 0 | 0 | 0 | 0 | 4 | K | 1 | ROZPOCET | 0 | 0 | 0 | 0 | 0 | 1 | 0 | 4 | 746
225 | M | Pol 225 | Elektromagnetické přídržné magnety, 24VDC 850N | ks | 3 |  | 0 | Vlastní
226 | K | Pol 226 | Instalace zámku | ks | 3 |  | 0 | Vlastní
227 | K | Pol 227 | Elektromechanický zámek | ks | 2 |  | 0 | Vlastní | [19 empty] | 0
228 | K | Pol 228 | Instalace zámku | ks | 2 |  | 0 | Vlastní
229 | K | Pol 229 | Rozšíření přenosu ZDP | hod | 30 |  | 0 | Vlastní |  |  | základní | 0 | 0 | 0 | 0 | 0 | 0 | 4 | K | 1 | ROZPOCET | 0 | 0 | 0 | 0 | 0 | 1 | 0 | 4 | 756
230 | M | Pol 230 | Ostatní instalační materiál nerez (pásky, vruty, hmoždinky) | kg | 5 |  | 0 | Vlastní |  |  | základní | 0 | 0 | 0 | 0 | 0 | 0 | 8 | M | 1 | ROZPOCET | 0 | 0 | 0 | 0 | 0 | 1 | 0 | 4 | 762
231 | K | Pol 231 | Montáž | kg | 5 |  | 0 | Vlastní |  |  | základní | 0 | 0 | 0 | 0 | 0 | 0 | 4 | K | 1 | ROZPOCET | 0 | 0 | 0 | 0 | 0 | 1 | 0 | 4 | 764
232 | K | Pol 232 | Oživení | hod | 40 |  | 0 | Vlastní |  |  | základní | 0 | 0 | 0 | 0 | 0 | 0 | 4 | K | 1 | ROZPOCET | 0 | 0 | 0 | 0 | 0 | 1 | 0 | 4 | 766
233 | K | Pol 233 | Koordinační zkoušky poplachu EPS (kontrola vyhlášení poplachu EPS včetně navazujícího ovládání všech PBZ z EPS v souladu s PBŘ) | hod | 20 |  | 0 | Vlastní |  |  | základní | 0 | 0 | 0 | 0 | 0 | 0 | 4 | K | 1 | ROZPOCET | 0 | 0 | 0 | 0 | 0 | 1 | 0 | 4 | 768
234 | K | Pol 234 | Programování a nastavení | hod | 60 |  | 0 | Vlastní |  |  | základní | 0 | 0 | 0 | 0 | 0 | 0 | 4 | K | 1 | ROZPOCET | 0 | 0 | 0 | 0 | 0 | 1 | 0 | 4 | 770
235 | M | Pol 235 | Jištění | ks | 2 |  | 0 | Vlastní |  |  | základní | 0 | 0 | 0 | 0 | 0 | 0 | 8 | M | 1 | ROZPOCET | 0 | 0 | 0 | 0 | 0 | 1 | 0 | 4 | 772
236 | K | Pol 236 | Montáž | hod | 3 |  | 0 | Vlastní |  |  | základní | 0 | 0 | 0 | 0 | 0 | 0 | 4 | K | 1 | ROZPOCET | 0 | 0 | 0 | 0 | 0 | 1 | 0 | 4 | 774
237 | M | Pol 237 | Přepěťová ochrana napájení 230V zdrojů | ks | 4 |  | 0 | Vlastní |  |  | základní | 0 | 0 | 0 | 0 | 0 | 0 | 8 | M | 1 | ROZPOCET | 0 | 0 | 0 | 0 | 0 | 1 | 0 | 4 | 776
238 | K | Pol 238 | Montáž | ks | 4 |  | 0 | Vlastní |  |  | základní | 0 | 0 | 0 | 0 | 0 | 0 | 4 | K | 1 | ROZPOCET | 0 | 0 | 0 | 0 | 0 | 1 | 0 | 4 | 778
239 | M | Pol 239 | Přepěťová ochrana pro linku EPS | ks | 2 |  | 0 | Vlastní |  |  | základní | 0 | 0 | 0 | 0 | 0 | 0 | 8 | M | 1 | ROZPOCET | 0 | 0 | 0 | 0 | 0 | 1 | 0 | 4 | 780
240 | K | Pol 240 | Montáž | ks | 2 |  | 0 | Vlastní |  |  | základní | 0 | 0 | 0 | 0 | 0 | 0 | 4 | K | 1 | ROZPOCET | 0 | 0 | 0 | 0 | 0 | 1 | 0 | 4 | 782
241 | M | Pol 241 | Přepěťová ochrana napájení 24VDC | ks | 6 |  | 0 | Vlastní |  |  | základní | 0 | 0 | 0 | 0 | 0 | 0 | 8 | M | 1 | ROZPOCET | 0 | 0 | 0 | 0 | 0 | 1 | 0 | 4 | 784
242 | K | Pol 242 | Montáž | ks | 6 |  | 0 | Vlastní |  |  | základní | 0 | 0 | 0 | 0 | 0 | 0 | 4 | K | 1 | ROZPOCET | 0 | 0 | 0 | 0 | 0 | 1 | 0 | 4 | 786
243 | M | Pol 243 | Příslušenství pro zapojení a instalaci přepěťových ochran (svorky, uzemňovací můstky) | ks | 10 |  | 0 | Vlastní |  |  | základní | 0 | 0 | 0 | 0 | 0 | 0 | 8 | M | 1 | ROZPOCET | 0 | 0 | 0 | 0 | 0 | 1 | 0 | 4 | 788
244 | K | Pol 244 | Montáž | ks | 10 |  | 0 | Vlastní |  |  | základní | 0 | 0 | 0 | 0 | 0 | 0 | 4 | K | 1 | ROZPOCET | 0 | 0 | 0 | 0 | 0 | 1 | 0 | 4 | 790
| D | D12 | Integrace systémů |  |  |  | 0 | [5 empty] | 0 |  | 0 |  | 0 | 1 | D | 0 | ROZPOCET | [6 empty] | 0
245 | K | Pol 245 | Implementace připojovacích modulů technologií AS | hod | 60 |  | 0 | Vlastní |  |  | základní | 0 | 0 | 0 | 0 | 0 | 0 | 4 | K | 1 | ROZPOCET | 0 | 0 | 0 | 0 | 0 | 1 | 0 | 4 | 792
246 | M | Pol 246 | Rozšíření licenci pro Integrační SW (univerzální modulární programový systém pro řízení a monitorování zabezpečovacích systémů, výrobních procesů apod. Přehledné grafické monitorování střeženého objektu + grafická lokalizace místa hlášení poplachu, bez omezení počtu prvků. | ks | 1 |  | 0 | Vlastní |  |  | základní | 0 | 0 | 0 | 0 | 0 | 0 | 8 | M | 1 | ROZPOCET | 0 | 0 | 0 | 0 | 0 | 1 | 0 | 4 | 794
247 | K | Pol 247 | Instalace integračního SW, základní nastavení | hod | 30 |  | 0 | Vlastní |  |  | základní | 0 | 0 | 0 | 0 | 0 | 0 | 4 | K | 1 | ROZPOCET | 0 | 0 | 0 | 0 | 0 | 1 | 0 | 4 | 796
248 | M | Pol 248 | Drobný instalační materiál nerez (svorky, redukce, spojky, pásky, šroubky) | ks | 25 |  | 0 | Vlastní |  |  | základní | 0 | 0 | 0 | 0 | 0 | 0 | 8 | M | 1 | ROZPOCET | 0 | 0 | 0 | 0 | 0 | 1 | 0 | 4 | 798
249 | K | Pol 249 | Instalace drobného instalačního materiálu | ks | 25 |  | 0 | Vlastní |  |  | základní | 0 | 0 | 0 | 0 | 0 | 0 | 4 | K | 1 | ROZPOCET | 0 | 0 | 0 | 0 | 0 | 1 | 0 | 4 | 800
| D | D13 | Související práce a činnosti |  |  |  | 0 | [5 empty] | 0 |  | 0 |  | 0 | 1 | D | 0 | ROZPOCET | [6 empty] | 0
250 | K | Pol 250 | Koordinace prací řešených technologií elektro slb | hod | 40 |  | 0 | Vlastní |  |  | základní | 0 | 0 | 0 | 0 | 0 | 0 | 4 | K | 1 | ROZPOCET | 0 | 0 | 0 | 0 | 0 | 1 | 0 | 4 | 802
251 | K | Pol 251 | Zpracování výrobní a dílenské dokumentace pro realizaci stavby | hod | 40 |  | 0 | Vlastní |  |  | základní | 0 | 0 | 0 | 0 | 0 | 0 | 4 | K | 1 | ROZPOCET | 0 | 0 | 0 | 0 | 0 | 1 | 0 | 4 | 804
252 | K | Pol 252 | Koordinace s ostatními profesemi | hod | 10 |  | 0 | Vlastní |  |  | základní | 0 | 0 | 0 | 0 | 0 | 0 | 4 | K | 1 | ROZPOCET | 0 | 0 | 0 | 0 | 0 | 1 | 0 | 4 | 808
253 | K | Pol 253 | Jednání se správci dotčených subjektů a s pracovníky MPÚ v rámci přípravy výroby a realizace stavby | hod | 20 |  | 0 | Vlastní |  |  | základní | 0 | 0 | 0 | 0 | 0 | 0 | 4 | K | 1 | ROZPOCET | 0 | 0 | 0 | 0 | 0 | 1 | 0 | 4 | 810
254 | K | Pol 254 | Značení kabelů | hod | 7 |  | 0 | Vlastní |  |  | základní | 0 | 0 | 0 | 0 | 0 | 0 | 4 | K | 1 | ROZPOCET | 0 | 0 | 0 | 0 | 0 | 1 | 0 | 4 | 812
255 | K | Pol 255 | Měření kabelů | hod | 4 |  | 0 | Vlastní |  |  | základní | 0 | 0 | 0 | 0 | 0 | 0 | 4 | K | 1 | ROZPOCET | 0 | 0 | 0 | 0 | 0 | 1 | 0 | 4 | 814
256 | K | Pol 256 | Měření optiky (měření jednotlivých optických vláken v optických kabelech) | hod | 10 |  | 0 | Vlastní |  |  | základní | 0 | 0 | 0 | 0 | 0 | 0 | 4 | K | 1 | ROZPOCET | 0 | 0 | 0 | 0 | 0 | 1 | 0 | 4 | 816
257 | K | Pol 257 | Speciální programátorské práce | hod | 15 |  | 0 | Vlastní |  |  | základní | 0 | 0 | 0 | 0 | 0 | 0 | 4 | K | 1 | ROZPOCET | 0 | 0 | 0 | 0 | 0 | 1 | 0 | 4 | 818
258 | K | Pol 258 | Funkční zkoušky | hod | 40 |  | 0 | Vlastní |  |  | základní | 0 | 0 | 0 | 0 | 0 | 0 | 4 | K | 1 | ROZPOCET | 0 | 0 | 0 | 0 | 0 | 1 | 0 | 4 | 820
259 | K | Pol 259 | Uvedení do provozu | hod | 10 |  | 0 | Vlastní |  |  | základní | 0 | 0 | 0 | 0 | 0 | 0 | 4 | K | 1 | ROZPOCET | 0 | 0 | 0 | 0 | 0 | 1 | 0 | 4 | 822
260 | K | Pol 260 | Zkušební provoz | hod | 20 |  | 0 | Vlastní |  |  | základní | 0 | 0 | 0 | 0 | 0 | 0 | 4 | K | 1 | ROZPOCET | 0 | 0 | 0 | 0 | 0 | 1 | 0 | 4 | 824
261 | K | Pol 261 | Dokumentace skutečného provedení | hod | 50 |  | 0 | Vlastní |  |  | základní | 0 | 0 | 0 | 0 | 0 | 0 | 4 | K | 1 | ROZPOCET | 0 | 0 | 0 | 0 | 0 | 1 | 0 | 4 | 826
262 | K | Pol 262 | Výchozí revize | hod | 20 |  | 0 | Vlastní |  |  | základní | 0 | 0 | 0 | 0 | 0 | 0 | 4 | K | 1 | ROZPOCET | 0 | 0 | 0 | 0 | 0 | 1 | 0 | 4 | 828
263 | K | Pol 263 | Předání investorovi | hod | 10 |  | 0 | Vlastní |  |  | základní | 0 | 0 | 0 | 0 | 0 | 0 | 4 | K | 1 | ROZPOCET | 0 | 0 | 0 | 0 | 0 | 1 | 0 | 4 | 830
264 | K | Pol 264 | Zaškolení provozovatele | hod | 10 |  | 0 | Vlastní |  |  | základní | 0 | 0 | 0 | 0 | 0 | 0 | 4 | K | 1 | ROZPOCET | 0 | 0 | 0 | 0 | 0 | 1 | 0 | 4 | 832
265 | K | Pol 265 | Lehké pracovní lešení pro montáž SLB systémů pod strop, výška lešenové podlahy do 4,5m | m2 | 12 |  | 0 | Vlastní |  |  | základní | 0 | 0 | 0 | 0 | 0 | 0 | 4 | K | 1 | ROZPOCET | 0 | 0 | 0 | 0 | 0 | 1 | 0 | 4 | 834
267 | K | Pol 267 | Zednické práce a přípomoce | hod | 70 |  | 0 | Vlastní |  |  | základní | 0 | 0 | 0 | 0 | 0 | 0 | 4 | K | 1 | ROZPOCET | 0 | 0 | 0 | 0 | 0 | 1 | 0 | 4 | 842
268 | K | Pol 268 | Požární ucpávky, včetně doložení osvědčení požární odolnosti dle požadavků PBŘ. | ks | 6 |  | 0 | Vlastní |  |  | základní | 0 | 0 | 0 | 0 | 0 | 0 | 4 | K | 1 | ROZPOCET | 0 | 0 | 0 | 0 | 0 | 1 | 0 | 4 | 844

## D.1.4.3 - Silnoproudé ele...
[9 empty] | >> skryté sloupce << | [9 empty] | {ea7732d8-cd4d-416d-ac9e-0c52f1bc127a}
2
| KRYCÍ LIST SOUPISU PRACÍ | [8 empty] | v --- níže se nacházejí doplnkové a pomocné údaje k sestavám --- v | [8 empty] | False
Stavba:
72000 - Stavební úpravy vybraných částí Arcibiskupského zámku SO 03 Obnova vinných sklepů - expozice
Objekt:
D.1.4.3 - Silnoproudé elektroinstalace
| KSO: |  |  |  |  | CC-CZ:
| Místo: |  | Kroměříž |  |  | Datum:
| Zadavatel: |  |  |  |  | IČ: | 445151
|  | Arcibiskupství olomoucké, Wurmova 562/9, 779 00 Olomouc |  |  |  | DIČ: | CZ699007032
| Zhotovitel: |  |  |  |  | IČ:
DIČ:
| Projektant: |  |  |  |  | IČ:
|  | Ateliér Štěpán |  |  |  | DIČ:
| Zpracovatel: |  |  |  |  | IČ:
DIČ:
Poznámka:
| Cena bez DPH | [5 empty] | 0
|  |  | Základ daně |  |  | Sazba daně | Výše daně
| DPH | základní | 0 |  |  | 21% | 0
|  | snížená | 0 |  |  | 12% | 0
|  | zákl. přenesená | 0 |  |  | 21% | 0
|  | sníž. přenesená | 0 |  |  | 12% | 0
|  | nulová | 0 |  |  | 0% | 0
| Cena s DPH |  |  | v | CZK |  | 0
| Projektant |  |  | Zpracovatel
| Datum a podpis: |  | Razítko | Datum a podpis: |  |  | Razítko
| Objednavatel |  |  | Zhotovitel
| Datum a podpis: |  | Razítko | Datum a podpis: |  |  | Razítko
REKAPITULACE ČLENĚNÍ SOUPISU PRACÍ
Stavba:
72000 - Stavební úpravy vybraných částí Arcibiskupského zámku SO 03 Obnova vinných sklepů - expozice
Objekt:
D.1.4.3 - Silnoproudé elektroinstalace
Místo: |  |  | Kroměříž |  |  | Datum:
Zadavatel: |  |  | Arcibiskupství olomoucké, Wurmova 562/9, 779 00 Olomouc |  |  | Projektant:
Zhotovitel: | [5 empty] | Zpracovatel:
Kód dílu - Popis | [6 empty] | Cena celkem [CZK]
Náklady ze soupisu prací | [6 empty] | 0 | [12 empty] | -1
| D144.01 - Rozvaděč RH | [5 empty] | 0
| D144.02 - Rozvaděč RS2 | [5 empty] | 0
| D144.03 - Rozvaděč RS3 | [5 empty] | 0
| D144.04 - Svítidla | [5 empty] | 0
| D144.05 - Kabely | [5 empty] | 0
| D144.06 - Spínače, přístroje | [5 empty] | 0
| D144.07 - Topení + VZT + ZTI | [5 empty] | 0
| D144.08 - Trubky, trasy | [5 empty] | 0
| D144.09 - Kabelové trasy pod podlahou | [5 empty] | 0
| D144.10 - Ostatní | [5 empty] | 0
SOUPIS PRACÍ
Stavba:
72000 - Stavební úpravy vybraných částí Arcibiskupského zámku SO 03 Obnova vinných sklepů - expozice
Objekt:
D.1.4.3 - Silnoproudé elektroinstalace
Místo: |  |  | Kroměříž |  |  | Datum:
Zadavatel: |  |  | Arcibiskupství olomoucké, Wurmova 562/9, 779 00 Olomouc |  |  | Projektant:
Zhotovitel: | [5 empty] | Zpracovatel:
PČ | Typ | Kód | Popis | MJ | Množství | J.cena [CZK] | Cena celkem [CZK] | Cenová soustava |  |  | DPH | J. Nh [h] | Nh celkem [h] | J. hmotnost [t] | Hmotnost celkem [t] | J. suť [t] | Suť Celkem [t]
Náklady soupisu celkem | [6 empty] | 0 | [5 empty] | 0 |  | 0 |  | 0 |  | D | -1 | [7 empty] | 0
| D | D144.01 | Rozvaděč RH |  |  |  | 0 | [5 empty] | 0 |  | 0 |  | 0 | 1 | D | 0 | ROZPOCET | [6 empty] | 0
1 | K | D144.0101 | Rozvodnice dle v.č. 08, 600x1200x300mm, na omítku, IP54, šedé dveře, N/PE svorky, 3x125A, 3x elelktroměr, 11ks jistič, 2ks stykač | ks | 1 |  | 0 | Vlastní |  |  | základní | 0 | 0 | 0 | 0 | 0 | 0 | 4 | K | 1 | ROZPOCET | 0 | 0 | 0 | 0 | 0 | 1 | 0 | 4 | 2
| D | D144.02 | Rozvaděč RS2 |  |  |  | 0 | [5 empty] | 0 |  | 0 |  | 0 | 1 | D | 0 | ROZPOCET | [6 empty] | 0
2 | K | D144.0201 | Rozvodnice dle v.č. 10 600x1000x250mm na omítku, IP65, šedé dveře, 3x80A, N/PE svorky, 35ks jistič, 23ks jističochránič, 4xchránič, 10ks stykač | ks | 1 |  | 0 | Vlastní |  |  | základní | 0 | 0 | 0 | 0 | 0 | 0 | 4 | K | 1 | ROZPOCET | 0 | 0 | 0 | 0 | 0 | 1 | 0 | 4 | 4
| D | D144.03 | Rozvaděč RS3 |  |  |  | 0 | [5 empty] | 0 |  | 0 |  | 0 | 1 | D | 0 | ROZPOCET | [6 empty] | 0
3 | K | D144.0301 | Rozvodnice dle v.č. 11, 600x760x250mm na omítku. IP65 šedé dveře 3x32A,, N/PE svorky, 13ks jistič, 5ks jističochránič, 7ks stykač, 1ks spín.hodiny, | ks | 1 |  | 0 | Vlastní |  |  | základní | 0 | 0 | 0 | 0 | 0 | 0 | 4 | K | 1 | ROZPOCET | 0 | 0 | 0 | 0 | 0 | 1 | 0 | 4 | 6
| D | D144.04 | Svítidla |  |  |  | 0 | [5 empty] | 0 |  | 0 |  | 0 | 1 | D | 0 | ROZPOCET | [6 empty] | 0
4 | K | D144.0401 | A-Montáž LED pásku 24V, 4,3 a 7W vestavného | m | 94 |  | 0 | Vlastní |  |  | základní | 0 | 0 | 0 | 0 | 0 | 0 | 4 | K | 1 | ROZPOCET | 0 | 0 | 0 | 0 | 0 | 1 | 0 | 4 | 8
5 | K | D144.0402 | B,C-Montáž LED pásku 24V, 9W zalitého v pryskyřici | m | 40 |  | 0 | Vlastní |  |  | základní | 0 | 0 | 0 | 0 | 0 | 0 | 4 | K | 1 | ROZPOCET | 0 | 0 | 0 | 0 | 0 | 1 | 0 | 4 | 10
6 | K | D144.0403 | E,L,LED-Montáž LED pásku 24V, na konstrukci | m | 76 |  | 0 | Vlastní |  |  | základní | 0 | 0 | 0 | 0 | 0 | 0 | 4 | K | 1 | ROZPOCET | 0 | 0 | 0 | 0 | 0 | 1 | 0 | 4 | 12
7 | K | D144.0404 | D-Montáž nástěnného svítidla | ks | 16 |  | 0 | Vlastní |  |  | základní | 0 | 0 | 0 | 0 | 0 | 0 | 4 | K | 1 | ROZPOCET | 0 | 0 | 0 | 0 | 0 | 1 | 0 | 4 | 14
8 | K | D144.0405 | K,S-Montáž nástěnného svítidla | ks | 17 |  | 0 | Vlastní |  |  | základní | 0 | 0 | 0 | 0 | 0 | 0 | 4 | K | 1 | ROZPOCET | 0 | 0 | 0 | 0 | 0 | 1 | 0 | 4 | 16
9 | K | D144.0406 | H,J-Montáž zemního svítidla | ks | 13 |  | 0 | Vlastní |  |  | základní | 0 | 0 | 0 | 0 | 0 | 0 | 4 | K | 1 | ROZPOCET | 0 | 0 | 0 | 0 | 0 | 1 | 0 | 4 | 18
10 | K | D144.0407 | R-Montáž reflektoru na konstrukci | ks | 54 |  | 0 | Vlastní |  |  | základní | 0 | 0 | 0 | 0 | 0 | 0 | 4 | K | 1 | ROZPOCET | 0 | 0 | 0 | 0 | 0 | 1 | 0 | 4 | 20
11 | K | D144.0408 | M-Montáž lankového systému | ks | 4 |  | 0 | Vlastní |  |  | základní | 0 | 0 | 0 | 0 | 0 | 0 | 4 | K | 1 | ROZPOCET | 0 | 0 | 0 | 0 | 0 | 1 | 0 | 4 | 22
12 | K | D144.0409 | Montáž lištového systému vč.závěsu pod strop | ks | 6 |  | 0 | Vlastní |  |  | základní | 0 | 0 | 0 | 0 | 0 | 0 | 4 | K | 1 | ROZPOCET | 0 | 0 | 0 | 0 | 0 | 1 | 0 | 4 | 24
13 | K | D144.0410 | Montáž zdroje 230/24V, IP68, do podlahy nebo na strop | ks | 109 |  | 0 | Vlastní |  |  | základní | 0 | 0 | 0 | 0 | 0 | 0 | 4 | K | 1 | ROZPOCET | 0 | 0 | 0 | 0 | 0 | 1 | 0 | 4 | 26
14 | K | D144.0411 | Montáž řídícího modulu IP68 do podlahy nebo na strop | ks | 109 |  | 0 | Vlastní |  |  | základní | 0 | 0 | 0 | 0 | 0 | 0 | 4 | K | 1 | ROZPOCET | 0 | 0 | 0 | 0 | 0 | 1 | 0 | 4 | 28
15 | K | D144.0412 | Montáž spínacího modulu IP68 na stěnu | ks | 8 |  | 0 | Vlastní |  |  | základní | 0 | 0 | 0 | 0 | 0 | 0 | 4 | K | 1 | ROZPOCET | 0 | 0 | 0 | 0 | 0 | 1 | 0 | 4 | 30
16 | K | D144.0413 | N-Montáž nouzového svítidla | ks | 68 |  | 0 | Vlastní |  |  | základní | 0 | 0 | 0 | 0 | 0 | 0 | 4 | K | 1 | ROZPOCET | 0 | 0 | 0 | 0 | 0 | 1 | 0 | 4 | 32
17 | K | D144.0414 | Nespecifikované montážní práce pro instalaci svítidel, pásků, zdrojů - koordinace provedení s orgány památkové péče | hod | 66 |  | 0 | Vlastní |  |  | základní | 0 | 0 | 0 | 0 | 0 | 0 | 4 | K | 1 | ROZPOCET | 0 | 0 | 0 | 0 | 0 | 1 | 0 | 4 | 34
18 | K | D144.0415 | Seřízení osvětlení ve spolupráci s dodavatelem svítidel - nastavení bezdrátového systému řízení na základě protokolu Bluetooth | hod | 33 |  | 0 | Vlastní |  |  | základní | 0 | 0 | 0 | 0 | 0 | 0 | 4 | K | 1 | ROZPOCET | 0 | 0 | 0 | 0 | 0 | 1 | 0 | 4 | 36
| D | D144.05 | Kabely |  |  |  | 0 | [5 empty] | 0 |  | 0 |  | 0 | 1 | D | 0 | ROZPOCET | [6 empty] | 0
19 | K | D144.0501 | KABEL SILOVÝ,IZOLACE PVC CYKY-O 2x1.5 , pevně | m | 80 |  | 0 | Vlastní |  |  | základní | 0 | 0 | 0 | 0 | 0 | 0 | 4 | K | 1 | ROZPOCET | 0 | 0 | 0 | 0 | 0 | 1 | 0 | 4 | 38
20 | K | D144.0502 | KABEL SILOVÝ,IZOLACE PVC CYKY-O 3x1.5 , pevně | m | 330 |  | 0 | Vlastní |  |  | základní | 0 | 0 | 0 | 0 | 0 | 0 | 4 | K | 1 | ROZPOCET | 0 | 0 | 0 | 0 | 0 | 1 | 0 | 4 | 40
21 | K | D144.0503 | KABEL SILOVÝ,IZOLACE PVC CYKY-J 3x1.5 , pevně | m | 1620 |  | 0 | Vlastní |  |  | základní | 0 | 0 | 0 | 0 | 0 | 0 | 4 | K | 1 | ROZPOCET | 0 | 0 | 0 | 0 | 0 | 1 | 0 | 4 | 42
22 | K | D144.0504 | KABEL SILOVÝ,IZOLACE PVC CYKY-J 3x2.5 , pevně | m | 1390 |  | 0 | Vlastní |  |  | základní | 0 | 0 | 0 | 0 | 0 | 0 | 4 | K | 1 | ROZPOCET | 0 | 0 | 0 | 0 | 0 | 1 | 0 | 4 | 44
23 | K | D144.0505 | KABEL SILOVÝ,IZOLACE PVC CYKY-J 5x1.5 , pevně | m | 560 |  | 0 | Vlastní |  |  | základní | 0 | 0 | 0 | 0 | 0 | 0 | 4 | K | 1 | ROZPOCET | 0 | 0 | 0 | 0 | 0 | 1 | 0 | 4 | 46
24 | K | D144.0506 | KABEL SILOVÝ,IZOLACE PVC CYKY-J 5x2.5 , pevně | m | 200 |  | 0 | Vlastní |  |  | základní | 0 | 0 | 0 | 0 | 0 | 0 | 4 | K | 1 | ROZPOCET | 0 | 0 | 0 | 0 | 0 | 1 | 0 | 4 | 48
25 | K | D144.0507 | KABEL SILOVÝ,IZOLACE PVC CYKY-J 5x6 , pevně | m | 75 |  | 0 | Vlastní |  |  | základní | 0 | 0 | 0 | 0 | 0 | 0 | 4 | K | 1 | ROZPOCET | 0 | 0 | 0 | 0 | 0 | 1 | 0 | 4 | 50
26 | K | D144.0508 | KABEL SILOVÝ,IZOLACE PVC CYKY-J 5x10, pevně | m | 75 |  | 0 | Vlastní |  |  | základní | 0 | 0 | 0 | 0 | 0 | 0 | 4 | K | 1 | ROZPOCET | 0 | 0 | 0 | 0 | 0 | 1 | 0 | 4 | 52
27 | K | D144.0509 | KABEL SILOVÝ,IZOLACE PVC CYKY-J 4x35, pevně | m | 140 |  | 0 | Vlastní |  |  | základní | 0 | 0 | 0 | 0 | 0 | 0 | 4 | K | 1 | ROZPOCET | 0 | 0 | 0 | 0 | 0 | 1 | 0 | 4 | 54
28 | K | D144.0510 | KABEL SILOVÝ,IZOLACE PVC CYKY-J 3x50+35 , pevně | m | 15 |  | 0 | Vlastní |  |  | základní | 0 | 0 | 0 | 0 | 0 | 0 | 4 | K | 1 | ROZPOCET | 0 | 0 | 0 | 0 | 0 | 1 | 0 | 4 | 56
29 | K | D144.0511 | ŠNŮRA STŘEDNÍ,IZOLACE KAUČUK (CGSG) H05RN-F-X 2x1.5 , pevně | m | 250 |  | 0 | Vlastní |  |  | základní | 0 | 0 | 0 | 0 | 0 | 0 | 4 | K | 1 | ROZPOCET | 0 | 0 | 0 | 0 | 0 | 1 | 0 | 4 | 58
30 | K | D144.0512 | ŠNŮRA STŘEDNÍ,IZOLACE KAUČUK (CGSG) H05RN-F-X 2x2.5 , pevně | m | 540 |  | 0 | Vlastní |  |  | základní | 0 | 0 | 0 | 0 | 0 | 0 | 4 | K | 1 | ROZPOCET | 0 | 0 | 0 | 0 | 0 | 1 | 0 | 4 | 60
31 | K | D144.0513 | ŠNŮRA TĚŽKÁ, IZOLACE KAUČUK (CGTG) H07RN-F-X 2x2.5 , pevně | m | 1560 |  | 0 | Vlastní |  |  | základní | 0 | 0 | 0 | 0 | 0 | 0 | 4 | K | 1 | ROZPOCET | 0 | 0 | 0 | 0 | 0 | 1 | 0 | 4 | 62
32 | K | D144.0514 | ŠNŮRA TĚŽKÁ, IZOLACE KAUČUK (CGTG) H07RN-F-X 3x2.5 , pevně | m | 330 |  | 0 | Vlastní |  |  | základní | 0 | 0 | 0 | 0 | 0 | 0 | 4 | K | 1 | ROZPOCET | 0 | 0 | 0 | 0 | 0 | 1 | 0 | 4 | 64
33 | K | D144.0515 | VODIČ JEDNOŽILOVÝ, IZOLACE PVC CYY 6 , pevně, vč. uk. a svorek | m | 195 |  | 0 | Vlastní |  |  | základní | 0 | 0 | 0 | 0 | 0 | 0 | 4 | K | 1 | ROZPOCET | 0 | 0 | 0 | 0 | 0 | 1 | 0 | 4 | 66
34 | K | D144.0516 | VODIČ JEDNOŽILOVÝ, IZOLACE PVC CYY 16 , pevně, vč. uk. a svorek | m | 145 |  | 0 | Vlastní |  |  | základní | 0 | 0 | 0 | 0 | 0 | 0 | 4 | K | 1 | ROZPOCET | 0 | 0 | 0 | 0 | 0 | 1 | 0 | 4 | 68
| D | D144.06 | Spínače, přístroje |  |  |  | 0 | [5 empty] | 0 |  | 0 |  | 0 | 1 | D | 0 | ROZPOCET | [6 empty] | 0
35 | K | D144.0601 | SPÍNAČ, PŘEPÍNAČ, IP66 (hliník) 3558-80750 M Ovladač zapínací IP66; b. šedá | ks | 1 |  | 0 | Vlastní |  |  | základní | 0 | 0 | 0 | 0 | 0 | 0 | 4 | K | 1 | ROZPOCET | 0 | 0 | 0 | 0 | 0 | 1 | 0 | 4 | 70
36 | K | D144.0602 | SPÍNAČ, PŘEPÍNAČ, IP66 (hliník) 3299E-A02100 34 Čidlo pohybu kompletní IP54; barva antracitová | ks | 4 |  | 0 | Vlastní |  |  | základní | 0 | 0 | 0 | 0 | 0 | 0 | 4 | K | 1 | ROZPOCET | 0 | 0 | 0 | 0 | 0 | 1 | 0 | 4 | 72
37 | K | D144.0603 | OVLADAČ Termostat universální otočný 10-30st.C; barva antracitová | ks | 4 |  | 0 | Vlastní |  |  | základní | 0 | 0 | 0 | 0 | 0 | 0 | 4 | K | 1 | ROZPOCET | 0 | 0 | 0 | 0 | 0 | 1 | 0 | 4 | 74
38 | K | D144.0604 | OVLADAČ Trojtlačítkový ovladač v Al skříni 3x1/1, 2xzel. 1xčerv, kompl. IP44 | ks | 2 |  | 0 | Vlastní |  |  | základní | 0 | 0 | 0 | 0 | 0 | 0 | 4 | K | 1 | ROZPOCET | 0 | 0 | 0 | 0 | 0 | 1 | 0 | 4 | 76
39 | K | D144.0605 | ZÁSUVKA Zásuvka jednonásobná nástěnná 230V/16A 2P+PE, IP55, (Al krabice), průchodka, přívod spodem | ks | 24 |  | 0 | Vlastní |  |  | základní | 0 | 0 | 0 | 0 | 0 | 0 | 4 | K | 1 | ROZPOCET | 0 | 0 | 0 | 0 | 0 | 1 | 0 | 4 | 78
40 | K | D144.0606 | ZÁSUVKA Zásuvka průmyslová nástěnná 400V/16A, 3P+N+PE, IP67, přívod spodem | ks | 2 |  | 0 | Vlastní |  |  | základní | 0 | 0 | 0 | 0 | 0 | 0 | 4 | K | 1 | ROZPOCET | 0 | 0 | 0 | 0 | 0 | 1 | 0 | 4 | 80
41 | K | D144.0607 | Vzorkování přístrojů | hod | 20 |  | 0 | Vlastní |  |  | základní | 0 | 0 | 0 | 0 | 0 | 0 | 4 | K | 1 | ROZPOCET | 0 | 0 | 0 | 0 | 0 | 1 | 0 | 4 | 82
| D | D144.07 | Topení + VZT + ZTI |  |  |  | 0 | [5 empty] | 0 |  | 0 |  | 0 | 1 | D | 0 | ROZPOCET | [6 empty] | 0
42 | K | D144.0701 | Sálavý panel pod lavice, 230V/600W, IP44, 1596x155x115mm | ks | 16 |  | 0 | Vlastní |  |  | základní | 0 | 0 | 0 | 0 | 0 | 0 | 4 | K | 1 | ROZPOCET | 0 | 0 | 0 | 0 | 0 | 1 | 0 | 4 | 84
43 | K | D144.0702 | Sálavý panel nástěnný 230V/400W, IP44, 1500x320x80mm | ks | 9 |  | 0 | Vlastní |  |  | základní | 0 | 0 | 0 | 0 | 0 | 0 | 4 | K | 1 | ROZPOCET | 0 | 0 | 0 | 0 | 0 | 1 | 0 | 4 | 86
44 | K | D144.0703 | Topná rohož podlahová 230V/200W, IP44, 500x320x30mm | ks | 3 |  | 0 | Vlastní |  |  | základní | 0 | 0 | 0 | 0 | 0 | 0 | 4 | K | 1 | ROZPOCET | 0 | 0 | 0 | 0 | 0 | 1 | 0 | 4 | 88
45 | K | D144.0704 | Ventilátor vestavný d=160mm, 75W/230V, IP44 | ks | 1 |  | 0 | Vlastní |  |  | základní | 0 | 0 | 0 | 0 | 0 | 0 | 4 | K | 1 | ROZPOCET | 0 | 0 | 0 | 0 | 0 | 1 | 0 | 4 | 90
46 | K | D144.0705 | Ventilátor vestavný d=250mm, 180W/230V, IP55 | ks | 2 |  | 0 | Vlastní |  |  | základní | 0 | 0 | 0 | 0 | 0 | 0 | 4 | K | 1 | ROZPOCET | 0 | 0 | 0 | 0 | 0 | 1 | 0 | 4 | 92
47 | K | D144.0706 | Požární klapka d=160mm, pohon 8W 2x230V, IP55 | ks | 1 |  | 0 | Vlastní |  |  | základní | 0 | 0 | 0 | 0 | 0 | 0 | 4 | K | 1 | ROZPOCET | 0 | 0 | 0 | 0 | 0 | 1 | 0 | 4 | 94
48 | K | D144.0707 | Požární klapka d=250mm, pohon 8W 2x230V, IP55 | ks | 2 |  | 0 | Vlastní |  |  | základní | 0 | 0 | 0 | 0 | 0 | 0 | 4 | K | 1 | ROZPOCET | 0 | 0 | 0 | 0 | 0 | 1 | 0 | 4 | 96
49 | K | D144.0708 | Napojení ohřívačů TUV | ks | 2 |  | 0 | Vlastní |  |  | základní | 0 | 0 | 0 | 0 | 0 | 0 | 4 | K | 1 | ROZPOCET | 0 | 0 | 0 | 0 | 0 | 1 | 0 | 4 | 98
| D | D144.08 | Trubky, trasy |  |  |  | 0 | [5 empty] | 0 |  | 0 |  | 0 | 1 | D | 0 | ROZPOCET | [6 empty] | 0
50 | K | D144.0801 | Zemní spojovací krabice voděodolná IP68, 4x vývodky | ks | 63 |  | 0 | Vlastní |  |  | základní | 0 | 0 | 0 | 0 | 0 | 0 | 4 | K | 1 | ROZPOCET | 0 | 0 | 0 | 0 | 0 | 1 | 0 | 4 | 100
51 | K | D144.0802 | Nástěnná spojovací krabice voděodolná IP68, 4x vývodky | ks | 24 |  | 0 | Vlastní |  |  | základní | 0 | 0 | 0 | 0 | 0 | 0 | 4 | K | 1 | ROZPOCET | 0 | 0 | 0 | 0 | 0 | 1 | 0 | 4 | 102
52 | K | D144.0803 | Gelová kabelová spojka 3x2,5mm, IP68 | ks | 188 |  | 0 | Vlastní |  |  | základní | 0 | 0 | 0 | 0 | 0 | 0 | 4 | K | 1 | ROZPOCET | 0 | 0 | 0 | 0 | 0 | 1 | 0 | 4 | 104
53 | K | D144.0804 | Chránička ohebná dvoupl. korugovaná, D 50, 450N | m | 95 |  | 0 | Vlastní |  |  | základní | 0 | 0 | 0 | 0 | 0 | 0 | 4 | K | 1 | ROZPOCET | 0 | 0 | 0 | 0 | 0 | 1 | 0 | 4 | 106
54 | K | D144.0805 | Chránička ohebná dvoupl. korugovaná, D 63, 450N | m | 215 |  | 0 | Vlastní |  |  | základní | 0 | 0 | 0 | 0 | 0 | 0 | 4 | K | 1 | ROZPOCET | 0 | 0 | 0 | 0 | 0 | 1 | 0 | 4 | 108
55 | K | D144.0806 | Chránička ohebná dvoupl. korugovaná, D 75, 450N | m | 280 |  | 0 | Vlastní |  |  | základní | 0 | 0 | 0 | 0 | 0 | 0 | 4 | K | 1 | ROZPOCET | 0 | 0 | 0 | 0 | 0 | 1 | 0 | 4 | 110
56 | K | D144.0807 | Trubka ohebná - 25/20mm 750N černá | m | 497 |  | 0 | Vlastní |  |  | základní | 0 | 0 | 0 | 0 | 0 | 0 | 4 | K | 1 | ROZPOCET | 0 | 0 | 0 | 0 | 0 | 1 | 0 | 4 | 112
57 | K | D144.0808 | Koordinace kabelových tras s ostatními profesemi | m | 168 |  | 0 | Vlastní |  |  | základní | 0 | 0 | 0 | 0 | 0 | 0 | 4 | K | 1 | ROZPOCET | 0 | 0 | 0 | 0 | 0 | 1 | 0 | 4 | 114
| D | D144.09 | Kabelové trasy pod podlahou |  |  |  | 0 | [5 empty] | 0 |  | 0 |  | 0 | 1 | D | 0 | ROZPOCET | [6 empty] | 0
58 | K | D144.0901 | HLOUBENÍ KABELOVÉ RÝHY Zemina třídy 4, šíře 100mm,hloubka 200mm | m | 380 |  | 0 | Vlastní |  |  | základní | 0 | 0 | 0 | 0 | 0 | 0 | 4 | K | 1 | ROZPOCET | 0 | 0 | 0 | 0 | 0 | 1 | 0 | 4 | 116
59 | K | D144.0902 | HLOUBENÍ KABELOVÉ RÝHY Zemina třídy 4, šíře 200mm,hloubka 300mm | m | 90 |  | 0 | Vlastní |  |  | základní | 0 | 0 | 0 | 0 | 0 | 0 | 4 | K | 1 | ROZPOCET | 0 | 0 | 0 | 0 | 0 | 1 | 0 | 4 | 118
60 | K | D144.0903 | HLOUBENÍ KABELOVÉ RÝHY Zemina třídy 4, šíře 400mm,hloubka 300mm | m | 60 |  | 0 | Vlastní |  |  | základní | 0 | 0 | 0 | 0 | 0 | 0 | 4 | K | 1 | ROZPOCET | 0 | 0 | 0 | 0 | 0 | 1 | 0 | 4 | 120
61 | K | D144.0904 | HLOUBENÍ KABELOVÉ RÝHY Zemina třídy 4, šíře 600mm,hloubka 400mm | m | 40 |  | 0 | Vlastní |  |  | základní | 0 | 0 | 0 | 0 | 0 | 0 | 4 | K | 1 | ROZPOCET | 0 | 0 | 0 | 0 | 0 | 1 | 0 | 4 | 122
62 | K | D144.0905 | ZŘÍZENÍ KABELOVÉHO LOŽE Z kopaného písku, bez zakrytí, šíře do 65cm,tloušťka 10cm | m | 150 |  | 0 | Vlastní |  |  | základní | 0 | 0 | 0 | 0 | 0 | 0 | 4 | K | 1 | ROZPOCET | 0 | 0 | 0 | 0 | 0 | 1 | 0 | 4 | 124
63 | K | D144.0906 | ZÁHOZ KABELOVÉ RÝHY Zemina třídy 4, šíře 100mm,hloubka 200mm | m | 380 |  | 0 | Vlastní |  |  | základní | 0 | 0 | 0 | 0 | 0 | 0 | 4 | K | 1 | ROZPOCET | 0 | 0 | 0 | 0 | 0 | 1 | 0 | 4 | 126
64 | K | D144.0907 | ZÁHOZ KABELOVÉ RÝHY Zemina třídy 4, šíře 200mm,hloubka 300mm | m | 90 |  | 0 | Vlastní |  |  | základní | 0 | 0 | 0 | 0 | 0 | 0 | 4 | K | 1 | ROZPOCET | 0 | 0 | 0 | 0 | 0 | 1 | 0 | 4 | 128
65 | K | D144.0908 | ZÁHOZ KABELOVÉ RÝHY Zemina třídy 4, šíře 400mm,hloubka 300mm | m | 60 |  | 0 | Vlastní |  |  | základní | 0 | 0 | 0 | 0 | 0 | 0 | 4 | K | 1 | ROZPOCET | 0 | 0 | 0 | 0 | 0 | 1 | 0 | 4 | 130
66 | K | D144.0909 | ZÁHOZ KABELOVÉ RÝHY Zemina třídy 4, šíře 600mm,hloubka 400mm | m | 40 |  | 0 | Vlastní |  |  | základní | 0 | 0 | 0 | 0 | 0 | 0 | 4 | K | 1 | ROZPOCET | 0 | 0 | 0 | 0 | 0 | 1 | 0 | 4 | 132
| D | D144.10 | Ostatní |  |  |  | 0 | [5 empty] | 0 |  | 0 |  | 0 | 1 | D | 0 | ROZPOCET | [6 empty] | 0
67 | K | D144.1001 | Lehké pracovní lešení pro montáž osvětlovacích systémů pod strop, výška lešenové podlahy do 3,5m | m2 | 44 |  | 0 | Vlastní |  |  | základní | 0 | 0 | 0 | 0 | 0 | 0 | 4 | K | 1 | ROZPOCET | 0 | 0 | 0 | 0 | 0 | 1 | 0 | 4 | 134
68 | K | D144.1002 | Požární prostupy mezi požárními úseky | m2 | 0.3 |  | 0 | Vlastní |  |  | základní | 0 | 0 | 0 | 0 | 0 | 0 | 4 | K | 1 | ROZPOCET | 0 | 0 | 0 | 0 | 0 | 1 | 0 | 4 | 136
69 | K | D144.1003 | HZS Nespecifikované montážní práce | hod | 66 |  | 0 | Vlastní |  |  | základní | 0 | 0 | 0 | 0 | 0 | 0 | 4 | K | 1 | ROZPOCET | 0 | 0 | 0 | 0 | 0 | 1 | 0 | 4 | 138
70 | K | D144.1004 | HZS Stavební přípomoce v architekt. cenných prostorách | hod | 56 |  | 0 | Vlastní |  |  | základní | 0 | 0 | 0 | 0 | 0 | 0 | 4 | K | 1 | ROZPOCET | 0 | 0 | 0 | 0 | 0 | 1 | 0 | 4 | 140
71 | K | D144.1005 | HZS Funkční zkoušky a uvedení do provozu | hod | 42 |  | 0 | Vlastní |  |  | základní | 0 | 0 | 0 | 0 | 0 | 0 | 4 | K | 1 | ROZPOCET | 0 | 0 | 0 | 0 | 0 | 1 | 0 | 4 | 142
72 | K | D144.1006 | HZS Zaškolení provozovatele | hod | 14 |  | 0 | Vlastní |  |  | základní | 0 | 0 | 0 | 0 | 0 | 0 | 4 | K | 1 | ROZPOCET | 0 | 0 | 0 | 0 | 0 | 1 | 0 | 4 | 144
73 | K | D144.1007 | Provedení revizní zkoušky dle ČSN 33 1500 Revizni technik | hod | 38 |  | 0 | Vlastní |  |  | základní | 0 | 0 | 0 | 0 | 0 | 0 | 4 | K | 1 | ROZPOCET | 0 | 0 | 0 | 0 | 0 | 1 | 0 | 4 | 146
74 | K | D144.1008 | Dokumentace skutečného provedení | hod | 80 |  | 0 | Vlastní |  |  | základní | 0 | 0 | 0 | 0 | 0 | 0 | 4 | K | 1 | ROZPOCET | 0 | 0 | 0 | 0 | 0 | 1 | 0 | 4 | 148

## D.1.4.3S - Silnoproudé in...
[9 empty] | >> skryté sloupce << | [9 empty] | {4faa96cf-0888-4759-93a1-3a58a0869e4c}
2
| KRYCÍ LIST SOUPISU PRACÍ | [8 empty] | v --- níže se nacházejí doplnkové a pomocné údaje k sestavám --- v | [8 empty] | False
Stavba:
72000 - Stavební úpravy vybraných částí Arcibiskupského zámku SO 03 Obnova vinných sklepů - expozice
Objekt:
D.1.4.3S - Silnoproudé instalace - svítidla
| KSO: |  |  |  |  | CC-CZ:
| Místo: |  | Kroměříž |  |  | Datum:
| Zadavatel: |  |  |  |  | IČ: | 445151
|  | Arcibiskupství olomoucké, Wurmova 562/9, 779 00 Olomouc |  |  |  | DIČ: | CZ699007032
| Zhotovitel: |  |  |  |  | IČ:
DIČ:
| Projektant: |  |  |  |  | IČ:
|  | Ateliér Štěpán |  |  |  | DIČ:
| Zpracovatel: |  |  |  |  | IČ:
DIČ:
Poznámka:
| Cena bez DPH | [5 empty] | 0
|  |  | Základ daně |  |  | Sazba daně | Výše daně
| DPH | základní | 0 |  |  | 21% | 0
|  | snížená | 0 |  |  | 12% | 0
|  | zákl. přenesená | 0 |  |  | 21% | 0
|  | sníž. přenesená | 0 |  |  | 12% | 0
|  | nulová | 0 |  |  | 0% | 0
| Cena s DPH |  |  | v | CZK |  | 0
| Projektant |  |  | Zpracovatel
| Datum a podpis: |  | Razítko | Datum a podpis: |  |  | Razítko
| Objednavatel |  |  | Zhotovitel
| Datum a podpis: |  | Razítko | Datum a podpis: |  |  | Razítko
REKAPITULACE ČLENĚNÍ SOUPISU PRACÍ
Stavba:
72000 - Stavební úpravy vybraných částí Arcibiskupského zámku SO 03 Obnova vinných sklepů - expozice
Objekt:
D.1.4.3S - Silnoproudé instalace - svítidla
Místo: |  |  | Kroměříž |  |  | Datum:
Zadavatel: |  |  | Arcibiskupství olomoucké, Wurmova 562/9, 779 00 Olomouc |  |  | Projektant:
Zhotovitel: | [5 empty] | Zpracovatel:
Kód dílu - Popis | [6 empty] | Cena celkem [CZK]
Náklady ze soupisu prací | [6 empty] | 0 | [12 empty] | -1
| SV - Svítidla | [5 empty] | 0
| NO - Nouzové osvětlení | [5 empty] | 0
| OO - Ovládání osvětlení | [5 empty] | 0
| R - Recyklace | [5 empty] | 0
SOUPIS PRACÍ
Stavba:
72000 - Stavební úpravy vybraných částí Arcibiskupského zámku SO 03 Obnova vinných sklepů - expozice
Objekt:
D.1.4.3S - Silnoproudé instalace - svítidla
Místo: |  |  | Kroměříž |  |  | Datum:
Zadavatel: |  |  | Arcibiskupství olomoucké, Wurmova 562/9, 779 00 Olomouc |  |  | Projektant:
Zhotovitel: | [5 empty] | Zpracovatel:
PČ | Typ | Kód | Popis | MJ | Množství | J.cena [CZK] | Cena celkem [CZK] | Cenová soustava |  |  | DPH | J. Nh [h] | Nh celkem [h] | J. hmotnost [t] | Hmotnost celkem [t] | J. suť [t] | Suť Celkem [t]
Náklady soupisu celkem | [6 empty] | 0 | [5 empty] | 0 |  | 0 |  | 0 |  | D | -1 | [7 empty] | 0
| D | SV | Svítidla |  |  |  | 0 | [5 empty] | 0 |  | 0 |  | 0 | 1 | D | 0 | ROZPOCET | [6 empty] | 0
1 | K | A1 | Linérně ohebné svítidlo s asymetrickou optikou do U-profilu, Alu, LED pásek pro zabudování do zábradlí, krytí: IP68, předřadník: 24V pro bezdrátový systém řízení na základě protokolu Bluetooth, teplota chromatičnosti: 3000K, LED: cca 4,3 W/m, 290 lm/m | m | 30 |  | 0 | Vlastní |  |  | základní | 0 | 0 | 0 | 0 | 0 | 0 | 4 | K | 1 | ROZPOCET | 0 | 0 | 0 | 0 | 0 | 1 | 0 | 4 | 2
| P |  | Poznámka k položce: svítidlo | [15 empty] | P | 1
2 | K | A2 | Linérně ohebné svítidlo s asymetrickou optikou do U-profilu, Alu, LED pásek pro zabudování do zábradlí, krytí: IP68, předřadník: 24V pro bezdrátový systém řízení na základě protokolu Bluetooth, teplota chromatičnosti: 3000K, LED: cca 8,9 W/m, 836 lm/m | m | 5 |  | 0 | Vlastní |  |  | základní | 0 | 0 | 0 | 0 | 0 | 0 | 4 | K | 1 | ROZPOCET | 0 | 0 | 0 | 0 | 0 | 1 | 0 | 4 | 4
| P |  | Poznámka k položce: svítidlo | [15 empty] | P | 1
3 | K | A3 | Linérně ohebné svítidlo se symetrickou optikou, krytí: IP54, předřadník: 24V pro bezdrátový systém řízení na základě protokolu Bluetooth, teplota chromatičnosti: 3000K, LED: cca 7 W/m, 196 lm/m | m | 17 |  | 0 | Vlastní |  |  | základní | 0 | 0 | 0 | 0 | 0 | 0 | 4 | K | 1 | ROZPOCET | 0 | 0 | 0 | 0 | 0 | 1 | 0 | 4 | 6
| P |  | Poznámka k položce: svítidlo | [15 empty] | P | 1
4 | K | P.1 | Příslušenství pro sv. A1 + A2 + A3 + B + C | ks | 10 |  | 0 | Vlastní |  |  | základní | 0 | 0 | 0 | 0 | 0 | 0 | 4 | K | 1 | ROZPOCET | 0 | 0 | 0 | 0 | 0 | 1 | 0 | 4 | 32
| P |  | Poznámka k položce: sada pro propojení LED pásku z boční strany set 5 m | [15 empty] | P | 1
5 | K | P.2.1 | Příslušenství pro sv. A1 + A2 + A3 + B + C | ks | 4 |  | 0 | Vlastní |  |  | základní | 0 | 0 | 0 | 0 | 0 | 0 | 4 | K | 1 | ROZPOCET | 0 | 0 | 0 | 0 | 0 | 1 | 0 | 4 | 32
| P |  | Poznámka k položce: úhlový konektor 90 set 5 m - 2 ks úhlový prodlužovací kabel - 2 ks
2026-01-05 | K | P.2.2 | Příslušenství pro sv. A1 + A2 + A3 + B + C | ks | 6 |  | 0 | Vlastní |  |  | základní | 0 | 0 | 0 | 0 | 0 | 0 | 4 | K | 1 | ROZPOCET | 0 | 0 | 0 | 0 | 0 | 1 | 0 | 4 | 32
| P |  | Poznámka k položce: difúzní svařovaný spoj - 6 ks
6 | K | B | Hliníková lišta s LED páskem zalitým v pryskyřici, difuzor opál, 9W/m, 1050lm/m, 3000K, IP54, elox, předřadník: 24V pro bezdrátový systém řízení na základě protokolu Bluetooth | m | 24 |  | 0 | Vlastní |  |  | základní | 0 | 0 | 0 | 0 | 0 | 0 | 4 | K | 1 | ROZPOCET | 0 | 0 | 0 | 0 | 0 | 1 | 0 | 4 | 24
| P |  | Poznámka k položce: svítidlo | [15 empty] | P | 1
7 | K | C | Hliníková lišta s LED páskem zalitým v pryskyřici, difuzor opál, 9W/m, 1050lm/m, 3000K, IP54, elox, předřadník: 24V pro bezdrátový systém řízení na základě protokolu Bluetooth | m | 75.925 |  | 0 | Vlastní |  |  | základní | 0 | 0 | 0 | 0 | 0 | 0 | 4 | K | 1 | ROZPOCET | 0 | 0 | 0 | 0 | 0 | 1 | 0 | 4 | 26
| P |  | Poznámka k položce: svítidlo | [15 empty] | P | 1
8 | K | P.3 | Příslušenství pro sv. A1 + A2 + A3 + B + C | ks | 143 |  | 0 | Vlastní |  |  | základní | 0 | 0 | 0 | 0 | 0 | 0 | 4 | K | 1 | ROZPOCET | 0 | 0 | 0 | 0 | 0 | 1 | 0 | 4 | 32
| P |  | Poznámka k položce: montážní klipy nerez - 119 ks záslepky AL - 24 ks | [15 empty] | P | 1
9 | K | D | Reflektor nástěnný, hlava reflektoru válcovitého tvaru, nástěnná základna s kloubovým a otočným mechanismem, LED svítidlo, 14W, 1064lm, 3000K, 15°-43°, IP66, materiál Al, barva antracit, ZOOM + 1 COB LED, 24V DC driver s bezdrátovým systémem řízení na základě protokolu Bluetooth | ks | 5 |  | 0 | Vlastní |  |  | základní | 0 | 0 | 0 | 0 | 0 | 0 | 4 | K | 1 | ROZPOCET | 0 | 0 | 0 | 0 | 0 | 1 | 0 | 4 | 28
| P |  | Poznámka k položce: svítidlo | [15 empty] | P | 1
10 | K | E | Hliníková lišta cca 25x26mm s LED páskem zalitým v pryskyřici, 25W/m, 1970lm/m, 3000K, IP54, materiál Al, barva černá, difuzor opál, předřadník 24V pro bezdrátový systém řízení na základě protokolu Bluetooth | m | 10 |  | 0 | Vlastní |  |  | základní | 0 | 0 | 0 | 0 | 0 | 0 | 4 | K | 1 | ROZPOCET | 0 | 0 | 0 | 0 | 0 | 1 | 0 | 4 | 30
| P |  | Poznámka k položce: svítidlo | [15 empty] | P | 1
11 | K | LED2 | LED pásek, 600ks/m čelní, 3000K, 25W/m, 1970lm/m | m | 10 |  | 0 | Vlastní |  |  | základní | 0 | 0 | 0 | 0 | 0 | 0 | 4 | K | 1 | ROZPOCET | 0 | 0 | 0 | 0 | 0 | 1 | 0 | 4 | 32
| P |  | Poznámka k položce: příslušenství | [15 empty] | P | 1
12 | K | Eb | Difuzor mléčný, 1m | ks | 10 |  | 0 | Vlastní |  |  | základní | 0 | 0 | 0 | 0 | 0 | 0 | 4 | K | 1 | ROZPOCET | 0 | 0 | 0 | 0 | 0 | 1 | 0 | 4 | 34
| P |  | Poznámka k položce: příslušenství | [15 empty] | P | 1
13 | K | Ec | Záslepka černá | ks | 6 |  | 0 | Vlastní |  |  | základní | 0 | 0 | 0 | 0 | 0 | 0 | 4 | K | 1 | ROZPOCET | 0 | 0 | 0 | 0 | 0 | 1 | 0 | 4 | 36
| P |  | Poznámka k položce: příslušenství | [15 empty] | P | 1
14 | K | Ed | Úchytka černá | ks | 13 |  | 0 | Vlastní |  |  | základní | 0 | 0 | 0 | 0 | 0 | 0 | 4 | K | 1 | ROZPOCET | 0 | 0 | 0 | 0 | 0 | 1 | 0 | 4 | 38
| P |  | Poznámka k položce: příslušenství | [15 empty] | P | 1
15 | K | F | Trubkové LED svítidlo, 35W, 4250lm, 3000K, CRI > 80, IP66, materiál polykarbonátové pouzdro, délka cca 1200 mm, ON/OFF + integrovaný modul pro bezdrátový systém řízení na základě protokolu Bluetooth | ks | 3 |  | 0 | Vlastní |  |  | základní | 0 | 0 | 0 | 0 | 0 | 0 | 4 | K | 1 | ROZPOCET | 0 | 0 | 0 | 0 | 0 | 1 | 0 | 4 | 40
| P |  | Poznámka k položce: svítidlo | [15 empty] | P | 1
16 | K | G | Přisazené průmyslové LED svítidlo, průměr cca 400 mm, 30W, 4039lm, 3000K, CRI > 80, IP66, šedé, ON/OFF + integrovaný modul pro bezdrátový systém řízení na základě protokolu Bluetooth | ks | 1 |  | 0 | Vlastní |  |  | základní | 0 | 0 | 0 | 0 | 0 | 0 | 4 | K | 1 | ROZPOCET | 0 | 0 | 0 | 0 | 0 | 1 | 0 | 4 | 42
| P |  | Poznámka k položce: svítidlo | [15 empty] | P | 1
17 | K | H | Zemní LED svítidlo, průměr cca 50 mm, 4W, 185lm, 3000K, 21°, symetrické vyzařování, IP67, nerez, ON/OFF + integrovaný modul pro bezdrátový systém řízení na základě protokolu Bluetooth | ks | 12 |  | 0 | Vlastní |  |  | základní | 0 | 0 | 0 | 0 | 0 | 0 | 4 | K | 1 | ROZPOCET | 0 | 0 | 0 | 0 | 0 | 1 | 0 | 4 | 44
| P |  | Poznámka k položce: svítidlo | [15 empty] | P | 1
18 | K | J | Zápustné kulaté LED svítidlo, 3,2W, 333lm, 2700K, 47°, CRI > 80, IP54, materiál Al, barva bílá, driver s bezdrátovým systémem řízení na základě protokolu Bluetooth | ks | 15 |  | 0 | Vlastní |  |  | základní | 0 | 0 | 0 | 0 | 0 | 0 | 4 | K | 1 | ROZPOCET | 0 | 0 | 0 | 0 | 0 | 1 | 0 | 4 | 46
| P |  | Poznámka k položce: svítidlo | [15 empty] | P | 1
19 | K | K1 | Nástěnné reflektorové LED svítidlo na konzole, průměr cca 65 mm, vyložení cca 400 mm, 6W, 540lm, 3000K, IP54, materiál Al, barva antracit, ON/OFF + integrovaný modul pro bezdrátový systém řízení na základě protokolu Bluetooth | ks | 4 |  | 0 | Vlastní |  |  | základní | 0 | 0 | 0 | 0 | 0 | 0 | 4 | K | 1 | ROZPOCET | 0 | 0 | 0 | 0 | 0 | 1 | 0 | 4 | 48
| P |  | Poznámka k položce: svítidlo | [15 empty] | P | 1
20 | K | sz2 | Žárovka 6,9W, 230V, 3000K, patice GU10 | ks | 4 |  | 0 | Vlastní |  |  | základní | 0 | 0 | 0 | 0 | 0 | 0 | 4 | K | 1 | ROZPOCET | 0 | 0 | 0 | 0 | 0 | 1 | 0 | 4 | 50
| P |  | Poznámka k položce: příslušenství | [15 empty] | P | 1
21 | K | K2 | Stropní reflektorové LED svítidlo, průměr cca 65 mm, 6W, 540lm, 3000K, IP54, materiál Al, barva antracit, ON/OFF + integrovaný modul pro bezdrátový systém řízení na základě protokolu Bluetooth | ks | 1 |  | 0 | Vlastní |  |  | základní | 0 | 0 | 0 | 0 | 0 | 0 | 4 | K | 1 | ROZPOCET | 0 | 0 | 0 | 0 | 0 | 1 | 0 | 4 | 52
| P |  | Poznámka k položce: svítidlo | [15 empty] | P | 1
22 | K | M | Osvětlovací těleso bodové - nastavitelná transparent koule o pr.cca 200 - 250 mm s možností natáčení a naklápění, závěšení na lankovém nerezovém systému pomocí speciálních svorek zajišťujících napájení, leštěný chrom - 2 ks, LED 6W, patice E27, 3000K, IP65 | ks | 36 |  | 0 | Vlastní |  |  | základní | 0 | 0 | 0 | 0 | 0 | 0 | 4 | K | 1 | ROZPOCET | 0 | 0 | 0 | 0 | 0 | 1 | 0 | 4 | 56
| P |  | Poznámka k položce: svítidlo | [15 empty] | P | 1
23 | K | Sz | Žárovka pro bezdrátový systém řízení na základě protokolu Bluetooth, 6W, 230V, 3000K, E27 | ks | 36 |  | 0 | Vlastní |  |  | základní | 0 | 0 | 0 | 0 | 0 | 0 | 4 | K | 1 | ROZPOCET | 0 | 0 | 0 | 0 | 0 | 1 | 0 | 4 | 58
| P |  | Poznámka k položce: příslušenství | [15 empty] | P | 1
24 | K | Mb | Nerezový kabel, AISI 304, 1x0,4, 100 m, transparent | ks | 1 |  | 0 | Vlastní |  |  | základní | 0 | 0 | 0 | 0 | 0 | 0 | 4 | K | 1 | ROZPOCET | 0 | 0 | 0 | 0 | 0 | 1 | 0 | 4 | 60
| P |  | Poznámka k položce: příslušenství | [15 empty] | P | 1
25 | K | Mc | Nerezový kabel, AISI 304, 1x0,4, 33 m, transparent | ks | 1 |  | 0 | Vlastní |  |  | základní | 0 | 0 | 0 | 0 | 0 | 0 | 4 | K | 1 | ROZPOCET | 0 | 0 | 0 | 0 | 0 | 1 | 0 | 4 | 62
| P |  | Poznámka k položce: příslušenství | [15 empty] | P | 1
2026-01-26 | K | Md1 | Příslušenství kabelového vedení | ks | 5 |  | 0 | Vlastní |  |  | základní | 0 | 0 | 0 | 0 | 0 | 0 | 4 | K | 1 | ROZPOCET | 0 | 0 | 0 | 0 | 0 | 1 | 0 | 4 | 64
sada - stěnový úchyt s napínačem + stěnový úchyt s přípojnou krabicí IP 65, leštěný chrom
2026-02-26 | K | Md2 | Příslušenství kabelového vedení | ks | 4 |  | 0 | Vlastní |  |  | základní | 0 | 0 | 0 | 0 | 0 | 0 | 4 | K | 1 | ROZPOCET | 0 | 0 | 0 | 0 | 0 | 1 | 0 | 4 | 64
stěnový úchyt pro průběžné lomené průběžné kabelové vedení, leštěný chrom
2026-03-26 | K | Md3 | Příslušenství kabelového vedení | ks | 10 |  | 0 | Vlastní |  |  | základní | 0 | 0 | 0 | 0 | 0 | 0 | 4 | K | 1 | ROZPOCET | 0 | 0 | 0 | 0 | 0 | 1 | 0 | 4 | 64
vertikální lanková podpora proti prověšování a křížení kabelového vedení
2026-04-26 | K | Md4 | Příslušenství kabelového vedení | ks | 36 |  | 0 | Vlastní |  |  | základní | 0 | 0 | 0 | 0 | 0 | 0 | 4 | K | 1 | ROZPOCET | 0 | 0 | 0 | 0 | 0 | 1 | 0 | 4 | 64
sada svorek pro napájení svítidla na lankovém vedení - 2 ks pro svítidlo, leštěný chrom
27 | K | N | Hliníková lišta, trojúhelníkový profil s LED páskem zalitým v pryskyřici, difuzor mléčný, š. cca 45 mm, 9W/m, 1050lm/m, 3000K, IP54, materiál Al, barva černá, předřadník 24V pro bezdrátový systém řízení na základě protokolu Bluetooth | m | 4 |  | 0 | Vlastní |  |  | základní | 0 | 0 | 0 | 0 | 0 | 0 | 4 | K | 1 | ROZPOCET | 0 | 0 | 0 | 0 | 0 | 1 | 0 | 4 | 74
| P |  | Poznámka k položce: svítidlo | [15 empty] | P | 1
28 | K | Nc | Příslušenství - Záslepka černá | ks | 2 |  | 0 | Vlastní |  |  | základní | 0 | 0 | 0 | 0 | 0 | 0 | 4 | K | 1 | ROZPOCET | 0 | 0 | 0 | 0 | 0 | 1 | 0 | 4 | 78
| P |  | Poznámka k položce: příslušenství | [15 empty] | P | 1
29 | K | Nd | Úhlová spojka | ks | 3 |  | 0 | Vlastní |  |  | základní | 0 | 0 | 0 | 0 | 0 | 0 | 4 | K | 1 | ROZPOCET | 0 | 0 | 0 | 0 | 0 | 1 | 0 | 4 | 80
| P |  | Poznámka k položce: příslušenství | [15 empty] | P | 1
30 | K | R1 | Reflektorové LED svítidlo na 3-fázovou lištu, pr. cca 65 mm, 7W, 113lm, 3000K, 9°-36°, CRI > 80, IP66, materiál Al, barva antracit, 24V driver s bezdrátovým systémem řízení na základě protokolu Bluetooth | ks | 34 |  | 0 | Vlastní |  |  | základní | 0 | 0 | 0 | 0 | 0 | 0 | 4 | K | 1 | ROZPOCET | 0 | 0 | 0 | 0 | 0 | 1 | 0 | 4 | 82
| P |  | Poznámka k položce: svítidlo | [15 empty] | P | 1
31 | K | LED1 | LED pásek zalitý v pryskyřici v 3-fázové liště s nepřímým osvětlením, materiál Al, barva černá, 9W/m, 1050lm/m, 3000K, IP54, 24V integrovaný modul pro bezdrátový systém řízení na základě protokolu Bluetooth | m | 47 |  | 0 | Vlastní |  |  | základní | 0 | 0 | 0 | 0 | 0 | 0 | 4 | K | 1 | ROZPOCET | 0 | 0 | 0 | 0 | 0 | 1 | 0 | 4 | 84
| P |  | Poznámka k položce: svítidlo | [15 empty] | P | 1
32 | K | Rd | 3-fázová H lišta s nepřímým osvětlením, RAL 9005, 3m | ks | 5 |  | 0 | Vlastní |  |  | základní | 0 | 0 | 0 | 0 | 0 | 0 | 4 | K | 1 | ROZPOCET | 0 | 0 | 0 | 0 | 0 | 1 | 0 | 4 | 86
| P |  | Poznámka k položce: příslušenství | [15 empty] | P | 1
33 | K | Re | 3-fázová H lišta s nepřímým osvětlením, RAL 9005, 4m | ks | 6 |  | 0 | Vlastní |  |  | základní | 0 | 0 | 0 | 0 | 0 | 0 | 4 | K | 1 | ROZPOCET | 0 | 0 | 0 | 0 | 0 | 1 | 0 | 4 | 88
| P |  | Poznámka k položce: příslušenství | [15 empty] | P | 1
34 | K | Rf | Difuzor pro H lišty, opál, 2m | ks | 20 |  | 0 | Vlastní |  |  | základní | 0 | 0 | 0 | 0 | 0 | 0 | 4 | K | 1 | ROZPOCET | 0 | 0 | 0 | 0 | 0 | 1 | 0 | 4 | 90
| P |  | Poznámka k položce: příslušenství | [15 empty] | P | 1
35 | K | Rg | Držák pro upevnění LED pásku pro H-lištu, standardní a reverzní použití, 2m | ks | 21 |  | 0 | Vlastní |  |  | základní | 0 | 0 | 0 | 0 | 0 | 0 | 4 | K | 1 | ROZPOCET | 0 | 0 | 0 | 0 | 0 | 1 | 0 | 4 | 92
| P |  | Poznámka k položce: příslušenství | [15 empty] | P | 1
36 | K | Rh | Úhlová spojka pro 3-fázovou H-lištu, černá | ks | 5 |  | 0 | Vlastní |  |  | základní | 0 | 0 | 0 | 0 | 0 | 0 | 4 | K | 1 | ROZPOCET | 0 | 0 | 0 | 0 | 0 | 1 | 0 | 4 | 94
| P |  | Poznámka k položce: příslušenství | [15 empty] | P | 1
37 | K | Ri | Střední přívod pro 3-fázovou H-lištu, černý | ks | 6 |  | 0 | Vlastní |  |  | základní | 0 | 0 | 0 | 0 | 0 | 0 | 4 | K | 1 | ROZPOCET | 0 | 0 | 0 | 0 | 0 | 1 | 0 | 4 | 96
| P |  | Poznámka k položce: příslušenství | [15 empty] | P | 1
38 | K | Rj | Koncovka pro 3-fázovou H-lištu, černá | ks | 5 |  | 0 | Vlastní |  |  | základní | 0 | 0 | 0 | 0 | 0 | 0 | 4 | K | 1 | ROZPOCET | 0 | 0 | 0 | 0 | 0 | 1 | 0 | 4 | 98
| P |  | Poznámka k položce: příslušenství | [15 empty] | P | 1
39 | K | Rl | Konzola s úchytkou pro nastavitelné zavěšení svítidla R1 na 3-fázovou H-lištu, černá | ks | 44 |  | 0 | Vlastní |  |  | základní | 0 | 0 | 0 | 0 | 0 | 0 | 4 | K | 1 | ROZPOCET | 0 | 0 | 0 | 0 | 0 | 1 | 0 | 4 | 100
| P |  | Poznámka k položce: příslušenství | [15 empty] | P | 1
40 | K | Rm | Sestava uchycení Al profilů ke stropu, černá, lanko 1m | ks | 44 |  | 0 | Vlastní |  |  | základní | 0 | 0 | 0 | 0 | 0 | 0 | 4 | K | 1 | ROZPOCET | 0 | 0 | 0 | 0 | 0 | 1 | 0 | 4 | 102
| P |  | Poznámka k položce: příslušenství | [15 empty] | P | 1
41 | K | Rn | Multiadapter pro připojení svítidel do 3-fázové osvětlovací lišty, 10A, 100N | ks | 34 |  | 0 | Vlastní |  |  | základní | 0 | 0 | 0 | 0 | 0 | 0 | 4 | K | 1 | ROZPOCET | 0 | 0 | 0 | 0 | 0 | 1 | 0 | 4 | 104
| P |  | Poznámka k položce: přísušenství | [15 empty] | P | 1
42 | K | Ro | Montážní prvky M10 | ks | 34 |  | 0 | Vlastní |  |  | základní | 0 | 0 | 0 | 0 | 0 | 0 | 4 | K | 1 | ROZPOCET | 0 | 0 | 0 | 0 | 0 | 1 | 0 | 4 | 106
| P |  | Poznámka k položce: příslušenství | [15 empty] | P | 1
43 | K | S1 | Designované nástěnné svítidlo s plochým čelním panelem, pr. cca 200 mm, světlo není přímo vyzařováno - vytváří nepřímý světelný prstenec, LED svítidlo, materiál Al, barva antracit, 8W, 960lm, 3000K, IP54, ON/OFF + integrovaný modul pro bezdrátový systém řízení na základě protokolu Bluetooth | ks | 9 |  | 0 | Vlastní |  |  | základní | 0 | 0 | 0 | 0 | 0 | 0 | 4 | K | 1 | ROZPOCET | 0 | 0 | 0 | 0 | 0 | 1 | 0 | 4 | 110
| P |  | Poznámka k položce: svítidlo | [15 empty] | P | 1
44 | K | S2 | Designované nástěnné svítidlo s plochým čelním panelem, pr. cca 300 mm, světlo není přímo vyzařováno - vytváří nepřímý světelný prstenec, LED svítidlo, materiál Al, barva antracit, 11W, 960lm, 3000K, IP54, ON/OFF + integrovaný modul pro bezdrátový systém řízení na základě protokolu Bluetooth | ks | 7 |  | 0 | Vlastní |  |  | základní | 0 | 0 | 0 | 0 | 0 | 0 | 4 | K | 1 | ROZPOCET | 0 | 0 | 0 | 0 | 0 | 1 | 0 | 4 | 112
| P |  | Poznámka k položce: svítidlo | [15 empty] | P | 1
45 | K | Tr1 | LED driver - 35W, 24V, 0,146–1,453A, IP20, r2m, ovladač pro LED osvětlení s integrovaným bezdrátovým ovládáním Bluetooth, stmívatelný, krytí s bočními krytkami, pokročilé funkce | ks | 27 |  | 0 | Vlastní |  |  | základní | 0 | 0 | 0 | 0 | 0 | 0 | 4 | K | 1 | ROZPOCET | 0 | 0 | 0 | 0 | 0 | 1 | 0 | 4 | 114
| P |  | Poznámka k položce: příslušenství | [15 empty] | P | 1
46 | K | Tr2 | LED driver - 60W, 24V, 0,25–2,5A, IP20, r2m, ovladač pro LED osvětlení s integrovaným bezdrátovým ovládáním Bluetooth, stmívatelný, krytí s bočními krytkami, pokročilé funkce | ks | 18 |  | 0 | Vlastní |  |  | základní | 0 | 0 | 0 | 0 | 0 | 0 | 4 | K | 1 | ROZPOCET | 0 | 0 | 0 | 0 | 0 | 1 | 0 | 4 | 116
| P |  | Poznámka k položce: příslušenství | [15 empty] | P | 1
47 | K | Tr3 | LED driver - 100W, 24V, 0,417–4,167A, IP20, r2m, ovladač pro LED osvětlení s integrovaným bezdrátovým ovládáním Bluetooth, stmívatelný, krytí s bočními krytkami, pokročilé funkce | ks | 11 |  | 0 | Vlastní |  |  | základní | 0 | 0 | 0 | 0 | 0 | 0 | 4 | K | 1 | ROZPOCET | 0 | 0 | 0 | 0 | 0 | 1 | 0 | 4 | 118
| P |  | Poznámka k položce: příslušenství | [15 empty] | P | 1
48 | K | Tr4 | LED driver - 150W, 24V, 0,625–6,25A, IP20, r2m, ovladač pro LED osvětlení s integrovaným bezdrátovým ovládáním Bluetooth, stmívatelný, krytí s bočními krytkami, pokročilé funkce | ks | 3 |  | 0 | Vlastní |  |  | základní | 0 | 0 | 0 | 0 | 0 | 0 | 4 | K | 1 | ROZPOCET | 0 | 0 | 0 | 0 | 0 | 1 | 0 | 4 | 120
| P |  | Poznámka k položce: příslušenství | [15 empty] | P | 1
49 | K | Tr10 | Driver - zdroj konstantního napětí 24V, 1,5A, 35W | ks | 6 |  | 0 | Vlastní |  |  | základní | 0 | 0 | 0 | 0 | 0 | 0 | 4 | K | 1 | ROZPOCET | 0 | 0 | 0 | 0 | 0 | 1 | 0 | 4 | 122
| P |  | Poznámka k položce: příslušenství | [15 empty] | P | 1
50 | K | Tr30 | Driver - zdroj konstantního napětí 24V 4A 100W | ks | 2 |  | 0 | Vlastní |  |  | základní | 0 | 0 | 0 | 0 | 0 | 0 | 4 | K | 1 | ROZPOCET | 0 | 0 | 0 | 0 | 0 | 1 | 0 | 4 | 124
| P |  | Poznámka k položce: příslušenství | [15 empty] | P | 1
51 | K | Tr40 | Driver - zdroj konstantního napětí 24V 6,2A 150W | ks | 1 |  | 0 | Vlastní |  |  | základní | 0 | 0 | 0 | 0 | 0 | 0 | 4 | K | 1 | ROZPOCET | 0 | 0 | 0 | 0 | 0 | 1 | 0 | 4 | 126
| P |  | Poznámka k položce: příslušenství | [15 empty] | P | 1
51 | K | dr1 | LED - víceproudový napájecí zdroj, vestavná verze, proudová konstanta nastavitelná a ovladatelná přes Bluetouth | ks | 3 |  | 0 | Vlastní |  |  | základní | 0 | 0 | 0 | 0 | 0 | 0 | 4 | K | 1 | ROZPOCET | 0 | 0 | 0 | 0 | 0 | 1 | 0 | 4 | 128
| P |  | Poznámka k položce: příslušenství | [15 empty] | P | 1
53 | K | Actor | Programování bezdrátového systému řízení osvětlovací soustavy - 8 ovládacích modulů | hod | 24 |  | 0 | Vlastní |  |  | základní | 0 | 0 | 0 | 0 | 0 | 0 | 4 | K | 1 | ROZPOCET | 0 | 0 | 0 | 0 | 0 | 1 | 0 | 4 | 130
| P |  | Poznámka k položce: příslušenství | [15 empty] | P | 1
54 | K | O-01 | Osvětlovací zkoušky - jednotlivé sestavy světel typ M na lankovém systému, koordinace umístění s orgány památkové péče | hod | 30 |  | 0 | Vlastní |  |  | základní | 0 | 0 | 0 | 0 | 0 | 0 | 4 | K | 1 | ROZPOCET | 0 | 0 | 0 | 0 | 0 | 1 | 0 | 4 | 777512727
| P |  | Poznámka k položce: příslušenství | [15 empty] | P | 1
|  | NO | Nouzové osvětlení |  |  |  | 0 | [5 empty] | 0 |  | 0 |  | 0 | 1 | D | 0 | ROZPOCET | [6 empty] | 0
55 | K | NZP | Nouzové nástěnné LED svítidlo s piktogramem, vlastní akumulátor + autotest, krytí: IP54, b.černá, LED 1,5W, LED-bar, 190 lm, 5 VA, 1 h | ks | 22 |  | 0 | Vlastní |  |  | základní | 0 | 0 | 0 | 0 | 0 | 0 | 4 | K | 1 | ROZPOCET | 0 | 0 | 0 | 0 | 0 | 1 | 0 | 4 | 132
[19 empty] | P | 1
56 | K | NZPS | Nouzové stropní LED svítidlo s piktogramem, vlastní akumulátor + autotest, krytí: IP54, b.černá, LED 1,5W, LED-bar, 190 lm, 5 VA, 1 h | ks | 6 |  | 0 | Vlastní |  |  | základní | 0 | 0 | 0 | 0 | 0 | 0 | 4 | K | 1 | ROZPOCET | 0 | 0 | 0 | 0 | 0 | 1 | 0 | 4 | 134
[19 empty] | P | 1
57 | K | NZNC | Nouzové nástěnné LED svítidlo s koridorovou optikou, vlastní akumulátor + autotest, krytí: IP65, LED 2 x 3W, 360/480 lm, 8 VA, 1 h, RAL 7022 | ks | 20 |  | 0 | Vlastní |  |  | základní | 0 | 0 | 0 | 0 | 0 | 0 | 4 | K | 1 | ROZPOCET | 0 | 0 | 0 | 0 | 0 | 1 | 0 | 4 | 136
[19 empty] | P | 1
58 | K | NZNA | Nouzové nástěnné LED svítidlo s antipanickou optikou, vlastní akumulátor + autotest, krytí: IP65, LED 2 x 3W, 360/480 lm, 8 VA, 1 h, RAL 7022 | ks | 4 |  | 0 | Vlastní |  |  | základní | 0 | 0 | 0 | 0 | 0 | 0 | 4 | K | 1 | ROZPOCET | 0 | 0 | 0 | 0 | 0 | 1 | 0 | 4 | 138
[19 empty] | P | 1
59 | K | NZPPZ | Nouzové nástěnné LED svítidlo na konzole pro nasvětlení požárních zařízení, vlastní akumulátor + autotest, krytí: IP65, LED 2 x 3W, 360/480 lm, 8 VA, 1 h, RAL 7022 | ks | 4 |  | 0 | Vlastní |  |  | základní | 0 | 0 | 0 | 0 | 0 | 0 | 4 | K | 1 | ROZPOCET | 0 | 0 | 0 | 0 | 0 | 1 | 0 | 4 | 140
[19 empty] | P | 1
60 | K | kon | Nástěnná konzola 0,5m od stěny ke svítidlu NZPPZ, atyp., materiál nerez, RAL 7022 | ks | 4 |  | 0 | Vlastní |  |  | základní | 0 | 0 | 0 | 0 | 0 | 0 | 4 | K | 1 | ROZPOCET | 0 | 0 | 0 | 0 | 0 | 1 | 0 | 4 | 142
[19 empty] | P | 1
|  | OO | Ovládání osvětlení |  |  |  | 0 | [5 empty] | 0 |  | 0 |  | 0 | 1 | D | 0 | ROZPOCET | [6 empty] | 0
61 | K | OBB | Nástěnný ovladač pro bezdrátový systém řízení na základě protokolu Bluetooth, barva černá, baterie, povrchová montáž | ks | 19 |  | 0 | Vlastní |  |  | základní | 0 | 0 | 0 | 0 | 0 | 0 | 4 | K | 1 | ROZPOCET | 0 | 0 | 0 | 0 | 0 | 1 | 0 | 4 | 144
| P |  | Poznámka k položce: příslušenství | [15 empty] | P | 1
| D | R | Recyklace |  |  |  | 0 | [5 empty] | 0 |  | 0 |  | 0 | 1 | D | 0 | ROZPOCET | [6 empty] | 0
62 | K | R-1 | recyklace svítidel nad 50cm | ks/m | 3 |  | 0 | Vlastní |  |  | základní | 0 | 0 | 0 | 0 | 0 | 0 | 4 | K | 1 | ROZPOCET | 0 | 0 | 0 | 0 | 0 | 1 | 0 | 4 | 146
63 | K | R-2 | recyklace svítidel do 50cm | ks/m | 177 |  | 0 | Vlastní |  |  | základní | 0 | 0 | 0 | 0 | 0 | 0 | 4 | K | 1 | ROZPOCET | 0 | 0 | 0 | 0 | 0 | 1 | 0 | 4 | 148
64 | K | R-3 | recyklace LED pásku, za metr | ks/m | 208.925 |  | 0 | Vlastní |  |  | základní | 0 | 0 | 0 | 0 | 0 | 0 | 4 | K | 1 | ROZPOCET | 0 | 0 | 0 | 0 | 0 | 1 | 0 | 4 | 150
65 | K | R-4 | recyklace světelných zdrojů | ks/m | 42 |  | 0 | Vlastní |  |  | základní | 0 | 0 | 0 | 0 | 0 | 0 | 4 | K | 1 | ROZPOCET | 0 | 0 | 0 | 0 | 0 | 1 | 0 | 4 | 152

## D.1.4.4 - Měření a regulace
[9 empty] | >> skryté sloupce << | [9 empty] | {968ecff6-32e8-4696-a8cb-d8ed4375cdd0}
2
| KRYCÍ LIST SOUPISU PRACÍ | [8 empty] | v --- níže se nacházejí doplnkové a pomocné údaje k sestavám --- v | [8 empty] | False
Stavba:
72000 - Stavební úpravy vybraných částí Arcibiskupského zámku SO 03 Obnova vinných sklepů - expozice
Objekt:
D.1.4.4 - Měření a regulace
| KSO: |  |  |  |  | CC-CZ:
| Místo: |  | Kroměříž |  |  | Datum:
| Zadavatel: |  |  |  |  | IČ: | 445151
|  | Arcibiskupství olomoucké, Wurmova 562/9, 779 00 Olomouc |  |  |  | DIČ: | CZ699007032
| Zhotovitel: |  |  |  |  | IČ:
DIČ:
| Projektant: |  |  |  |  | IČ:
|  | Ateliér Štěpán |  |  |  | DIČ:
| Zpracovatel: |  |  |  |  | IČ:
DIČ:
Poznámka:
| Cena bez DPH | [5 empty] | 0
|  |  | Základ daně |  |  | Sazba daně | Výše daně
| DPH | základní | 0 |  |  | 21% | 0
|  | snížená | 0 |  |  | 12% | 0
|  | zákl. přenesená | 0 |  |  | 21% | 0
|  | sníž. přenesená | 0 |  |  | 12% | 0
|  | nulová | 0 |  |  | 0% | 0
| Cena s DPH |  |  | v | CZK |  | 0
| Projektant |  |  | Zpracovatel
| Datum a podpis: |  | Razítko | Datum a podpis: |  |  | Razítko
| Objednavatel |  |  | Zhotovitel
| Datum a podpis: |  | Razítko | Datum a podpis: |  |  | Razítko
REKAPITULACE ČLENĚNÍ SOUPISU PRACÍ
Stavba:
72000 - Stavební úpravy vybraných částí Arcibiskupského zámku SO 03 Obnova vinných sklepů - expozice
Objekt:
D.1.4.4 - Měření a regulace
Místo: |  |  | Kroměříž |  |  | Datum:
Zadavatel: |  |  | Arcibiskupství olomoucké, Wurmova 562/9, 779 00 Olomouc |  |  | Projektant:
Zhotovitel: | [5 empty] | Zpracovatel:
Kód dílu - Popis | [6 empty] | Cena celkem [CZK]
Náklady ze soupisu prací | [6 empty] | 0 | [12 empty] | -1
| D1 - Měření a Regulace | [5 empty] | 0
| D2 - Rozvaděč RM | [5 empty] | 0
| D3 - Rozvaděč RM1 | [5 empty] | 0
| D4 - Rozvaděč RM2 | [5 empty] | 0
| D5 - Řídící/operační systém - v rozvaděči RM | [5 empty] | 0
| D6 - Řídící systém-vzdálené V/V - v rozvaděči RM1 | [5 empty] | 0
| D7 - Řídící systém-vzdálené V/V - v rozvaděči RM2 | [5 empty] | 0
| D8 - Periferie (dodávka + montáž + zapojení) | [5 empty] | 0
| D9 - Periferie (zapojení) | [5 empty] | 0
| D10 - Kabely | [5 empty] | 0
| D11 - Trubky, trasy | [5 empty] | 0
| D12 - Ostatní | [5 empty] | 0
SOUPIS PRACÍ
Stavba:
72000 - Stavební úpravy vybraných částí Arcibiskupského zámku SO 03 Obnova vinných sklepů - expozice
Objekt:
D.1.4.4 - Měření a regulace
Místo: |  |  | Kroměříž |  |  | Datum:
Zadavatel: |  |  | Arcibiskupství olomoucké, Wurmova 562/9, 779 00 Olomouc |  |  | Projektant:
Zhotovitel: | [5 empty] | Zpracovatel:
PČ | Typ | Kód | Popis | MJ | Množství | J.cena [CZK] | Cena celkem [CZK] | Cenová soustava |  |  | DPH | J. Nh [h] | Nh celkem [h] | J. hmotnost [t] | Hmotnost celkem [t] | J. suť [t] | Suť Celkem [t]
Náklady soupisu celkem | [6 empty] | 0 | [5 empty] | 0 |  | 0 |  | 0 |  | D | -1 | [7 empty] | 0
| D | D1 | Měření a Regulace |  |  |  | 0 | [5 empty] | 0 |  | 0 |  | 0 | 1 | D | 0 | ROZPOCET | [6 empty] | 0
| D | D2 | Rozvaděč RM |  |  |  | 0 | [5 empty] | 0 |  | 0 |  | 0 | 1 | D | 1 | ROZPOCET | [6 empty] | 0
1 | K | Pol111 | Nástěnný rozvaděč cca 500x600x250 mm (š/v/h), oceloplechový nebo plastový, RAL 7035, montážní panel, jednostranná cylindrická vložka (půlcylindr), univerzalní energetický klíč; vývody/přívody vrchem - dodávka + montáž | ks | 1 |  | 0 | Vlastní |  |  | základní | 0 | 0 | 0 | 0 | 0 | 0 | 4 | K | 2 | ROZPOCET | 0 | 0 | 0 | 0 | 0 | 1 | 0 | 4 | 2
2 | K | Pol112 | Výzbroj rozvaděče: svodiče přepětí SPD2+3 (koordinace s profesí ELS), jističe, svorky, zdroj 24VAC/5A; zapojení dle výrobní dokumentace | set | 1 |  | 0 | Vlastní |  |  | základní | 0 | 0 | 0 | 0 | 0 | 0 | 4 | K | 2 | ROZPOCET | 0 | 0 | 0 | 0 | 0 | 1 | 0 | 4 | 4
3 | K | Pol113 | Usazení a montáž rozvaděče | set | 1 |  | 0 | Vlastní |  |  | základní | 0 | 0 | 0 | 0 | 0 | 0 | 4 | K | 2 | ROZPOCET | 0 | 0 | 0 | 0 | 0 | 1 | 0 | 4 | 6
4 | K | Pol114 | Zaústění a zapojení kabeláže na straně rozvaděče | set | 1 |  | 0 | Vlastní |  |  | základní | 0 | 0 | 0 | 0 | 0 | 0 | 4 | K | 2 | ROZPOCET | 0 | 0 | 0 | 0 | 0 | 1 | 0 | 4 | 8
| D | D3 | Rozvaděč RM1 |  |  |  | 0 | [5 empty] | 0 |  | 0 |  | 0 | 1 | D | 1 | ROZPOCET | [6 empty] | 0
5 | K | Pol111 | Nástěnný rozvaděč cca 500x600x250 mm (š/v/h), oceloplechový nebo plastový, RAL 7035, montážní panel, jednostranná cylindrická vložka (půlcylindr), univerzalní energetický klíč; vývody/přívody vrchem - dodávka + montáž | ks | 1 |  | 0 | Vlastní |  |  | základní | 0 | 0 | 0 | 0 | 0 | 0 | 4 | K | 2 | ROZPOCET | 0 | 0 | 0 | 0 | 0 | 1 | 0 | 4 | 10
6 | K | Pol115 | Výzbroj rozvaděče: svodiče přepětí SPD2 (koordinace s profesí ELS), jističe, svorky, zdroj 24VAC/2,5A; zapojení dle výrobní dokumentace. Připojené spotřebiče a periferie: - 6x sensory - TE+rH, CO2 - ventilátor - jen ovládání (on/off) - ovládání servopohon | set | 1 |  | 0 | Vlastní |  |  | základní | 0 | 0 | 0 | 0 | 0 | 0 | 4 | K | 2 | ROZPOCET | 0 | 0 | 0 | 0 | 0 | 1 | 0 | 4 | 12
7 | K | Pol113 | Usazení a montáž rozvaděče | set | 1 |  | 0 | Vlastní |  |  | základní | 0 | 0 | 0 | 0 | 0 | 0 | 4 | K | 2 | ROZPOCET | 0 | 0 | 0 | 0 | 0 | 1 | 0 | 4 | 14
8 | K | Pol116 | Zaústění a zapojení kabeláže na straně rozvaděče | set | 1 |  | 0 | Vlastní |  |  | základní | 0 | 0 | 0 | 0 | 0 | 0 | 4 | K | 2 | ROZPOCET | 0 | 0 | 0 | 0 | 0 | 1 | 0 | 4 | 16
| D | D4 | Rozvaděč RM2 |  |  |  | 0 | [5 empty] | 0 |  | 0 |  | 0 | 1 | D | 1 | ROZPOCET | [6 empty] | 0
9 | K | Pol111 | Nástěnný rozvaděč cca 500x600x250 mm (š/v/h), oceloplechový nebo plastový, RAL 7035, montážní panel, jednostranná cylindrická vložka (půlcylindr), univerzalní energetický klíč; vývody/přívody vrchem - dodávka + montáž | ks | 1 |  | 0 | Vlastní |  |  | základní | 0 | 0 | 0 | 0 | 0 | 0 | 4 | K | 2 | ROZPOCET | 0 | 0 | 0 | 0 | 0 | 1 | 0 | 4 | 18
10 | K | Pol117 | Výzbroj rozvaděče: svodiče přepětí SPD2 (koordinace s profesí ELS), jističe, svorky, zdroj 24VAC/2,5A; zapojení dle výrobní dokumentace. Připojené spotřebiče a periferie: - 6x sensory - TE+rH, CO2 - ventilátor 0,95kW/230V - ovládání (on/off) + napájení - | set | 1 |  | 0 | Vlastní |  |  | základní | 0 | 0 | 0 | 0 | 0 | 0 | 4 | K | 2 | ROZPOCET | 0 | 0 | 0 | 0 | 0 | 1 | 0 | 4 | 20
11 | K | Pol113 | Usazení a montáž rozvaděče | set | 1 |  | 0 | Vlastní |  |  | základní | 0 | 0 | 0 | 0 | 0 | 0 | 4 | K | 2 | ROZPOCET | 0 | 0 | 0 | 0 | 0 | 1 | 0 | 4 | 22
12 | K | Pol116 | Zaústění a zapojení kabeláže na straně rozvaděče | set | 1 |  | 0 | Vlastní |  |  | základní | 0 | 0 | 0 | 0 | 0 | 0 | 4 | K | 2 | ROZPOCET | 0 | 0 | 0 | 0 | 0 | 1 | 0 | 4 | 24
| D | D5 | Řídící/operační systém - v rozvaděči RM |  |  |  | 0 | [5 empty] | 0 |  | 0 |  | 0 | 1 | D | 1 | ROZPOCET | [6 empty] | 0
13 | K | Pol118 | Panelový průmyslový počítač; doporučená konfigurace: procesor 1,50 GHz, 2 GB RAM DDR3, 4 GB eMMC Flash TFT LCD 15,1″, (1024 × 600) pixelů, 262k barev 2× USB 2.0 typ A; 2× Ethernet, 1 Gbps / RJ45; 1× RS232, D-s | ks | 1 |  | 0 | Vlastní |  |  | základní | 0 | 0 | 0 | 0 | 0 | 0 | 4 | K | 2 | ROZPOCET | 0 | 0 | 0 | 0 | 0 | 1 | 0 | 4 | 26
14 | K | Pol119 | MSATA SSD 128GB/I pro APT401xA(T) | ks | 1 |  | 0 | Vlastní |  |  | základní | 0 | 0 | 0 | 0 | 0 | 0 | 4 | K | 2 | ROZPOCET | 0 | 0 | 0 | 0 | 0 | 1 | 0 | 4 | 28
15 | K | Pol120 | Řídící a komunikační centrála; pro vzdálené V/V; integrovaný GSM modem; webový server; komunikace Ethernet, RS-485; | ks | 1 |  | 0 | Vlastní |  |  | základní | 0 | 0 | 0 | 0 | 0 | 0 | 4 | K | 2 | ROZPOCET | 0 | 0 | 0 | 0 | 0 | 1 | 0 | 4 | 30
16 | K | Pol121 | Switch 10/100 Mbit/s 5 portů | ks | 1 |  | 0 | Vlastní |  |  | základní | 0 | 0 | 0 | 0 | 0 | 0 | 4 | K | 2 | ROZPOCET | 0 | 0 | 0 | 0 | 0 | 1 | 0 | 4 | 32
| D | D6 | Řídící systém-vzdálené V/V - v rozvaděči RM1 |  |  |  | 0 | [5 empty] | 0 |  | 0 |  | 0 | 1 | D | 1 | ROZPOCET | [6 empty] | 0
17 | K | Pol122 | Rozšiřující analigový modul V/V - 12× analogový vstup 0 V až 5 V, 0 V až 10 V, 0 mA až 20 mA, Ni1000 / Pt1000, 12 bitů; RS-485 | ks | 1 |  | 0 | Vlastní |  |  | základní | 0 | 0 | 0 | 0 | 0 | 0 | 4 | K | 2 | ROZPOCET | 0 | 0 | 0 | 0 | 0 | 1 | 0 | 4 | 34
18 | K | Pol123 | Rozšiřující kombinovaný modul V/V - 8× univerzální vstup, 8× číslicový výstup 24 V ss., 300 mA, galv. oddělení; RS-485 | ks | 1 |  | 0 | Vlastní |  |  | základní | 0 | 0 | 0 | 0 | 0 | 0 | 4 | K | 2 | ROZPOCET | 0 | 0 | 0 | 0 | 0 | 1 | 0 | 4 | 36
| D | D7 | Řídící systém-vzdálené V/V - v rozvaděči RM2 |  |  |  | 0 | [5 empty] | 0 |  | 0 |  | 0 | 1 | D | 1 | ROZPOCET | [6 empty] | 0
19 | K | Pol124 | Rozšiřující kombinovaný modul V/V - 8× univerzální vstup, 8× analogový výstup 0 V až 10 V, rozlišení 12 bitů; RS-485 | ks | 1 |  | 0 | Vlastní |  |  | základní | 0 | 0 | 0 | 0 | 0 | 0 | 4 | K | 2 | ROZPOCET | 0 | 0 | 0 | 0 | 0 | 1 | 0 | 4 | 38
20 | K | Pol123 | Rozšiřující kombinovaný modul V/V - 8× univerzální vstup, 8× číslicový výstup 24 V ss., 300 mA, galv. oddělení; RS-485 | ks | 1 |  | 0 | Vlastní |  |  | základní | 0 | 0 | 0 | 0 | 0 | 0 | 4 | K | 2 | ROZPOCET | 0 | 0 | 0 | 0 | 0 | 1 | 0 | 4 | 40
| D | D8 | Periferie (dodávka + montáž + zapojení) |  |  |  | 0 | [5 empty] | 0 |  | 0 |  | 0 | 1 | D | 1 | ROZPOCET | [6 empty] | 0
21 | K | Pol125 | Prostorový snímač vlhkosti a teploty s výstupy 4-20mA; -30 až +80 °C; 0 až 100 % RV; Venkovní i vnitřní použití | ks | 7 |  | 0 | Vlastní |  |  | základní | 0 | 0 | 0 | 0 | 0 | 0 | 4 | K | 2 | ROZPOCET | 0 | 0 | 0 | 0 | 0 | 1 | 0 | 4 | 42
22 | K | Pol126 | Prostorový snímač CO2 s výstupem 4-20mA; 0 až 10 000 ppm | ks | 5 |  | 0 | Vlastní |  |  | základní | 0 | 0 | 0 | 0 | 0 | 0 | 4 | K | 2 | ROZPOCET | 0 | 0 | 0 | 0 | 0 | 1 | 0 | 4 | 44
23 | K | Pol127 | Akustická signalizace; 230V AC | ks | 2 |  | 0 | Vlastní |  |  | základní | 0 | 0 | 0 | 0 | 0 | 0 | 4 | K | 2 | ROZPOCET | 0 | 0 | 0 | 0 | 0 | 1 | 0 | 4 | 46
24 | K | Pol128 | Servisní vypínač 2P+PE/25A; IP54; plastová krabička | ks | 2 |  | 0 | Vlastní |  |  | základní | 0 | 0 | 0 | 0 | 0 | 0 | 4 | K | 2 | ROZPOCET | 0 | 0 | 0 | 0 | 0 | 1 | 0 | 4 | 48
| D | D9 | Periferie (zapojení) |  |  |  | 0 | [5 empty] | 0 |  | 0 |  | 0 | 1 | D | 1 | ROZPOCET | [6 empty] | 0
25 | K | Pol129 | Ventilátor/AC motor – ovládání on/off (v rozv. nn) a signalizace | ks | 1 |  | 0 | Vlastní |  |  | základní | 0 | 0 | 0 | 0 | 0 | 0 | 4 | K | 2 | ROZPOCET | 0 | 0 | 0 | 0 | 0 | 1 | 0 | 4 | 50
26 | K | Pol130 | Ventilátor/AC motor – do 1 kW/230V, napájení, ovládání on/off a signalizace | ks | 1 |  | 0 | Vlastní |  |  | základní | 0 | 0 | 0 | 0 | 0 | 0 | 4 | K | 2 | ROZPOCET | 0 | 0 | 0 | 0 | 0 | 1 | 0 | 4 | 52
27 | K | Pol131 | Ventilátor/EC motor – do 1,5kW/230V, napájení, ovládání 0-10V | ks | 1 |  | 0 | Vlastní |  |  | základní | 0 | 0 | 0 | 0 | 0 | 0 | 4 | K | 2 | ROZPOCET | 0 | 0 | 0 | 0 | 0 | 1 | 0 | 4 | 54
28 | K | Pol132 | Servopohon ovládání oken - 230VAC, on/off | ks | 3 |  | 0 | Vlastní |  |  | základní | 0 | 0 | 0 | 0 | 0 | 0 | 4 | K | 2 | ROZPOCET | 0 | 0 | 0 | 0 | 0 | 1 | 0 | 4 | 56
| D | D10 | Kabely |  |  |  | 0 | [5 empty] | 0 |  | 0 |  | 0 | 1 | D | 1 | ROZPOCET | [6 empty] | 0
29 | K | Pol133 | KABEL SILOVÝ, SDĚLOVACÍ, IZOLACE PVC CYKY-O 2x1.5 , pevně | m | 10 |  | 0 | Vlastní |  |  | základní | 0 | 0 | 0 | 0 | 0 | 0 | 4 | K | 2 | ROZPOCET | 0 | 0 | 0 | 0 | 0 | 1 | 0 | 4 | 58
30 | K | Pol134 | KABEL SILOVÝ, SDĚLOVACÍ, IZOLACE PVC CYKY-J 3x1.5 , pevně | m | 85 |  | 0 | Vlastní |  |  | základní | 0 | 0 | 0 | 0 | 0 | 0 | 4 | K | 2 | ROZPOCET | 0 | 0 | 0 | 0 | 0 | 1 | 0 | 4 | 60
31 | K | Pol135 | KABEL SILOVÝ, SDĚLOVACÍ, IZOLACE PVC CYKY-J 4x1.5 , pevně | m | 105 |  | 0 | Vlastní |  |  | základní | 0 | 0 | 0 | 0 | 0 | 0 | 4 | K | 2 | ROZPOCET | 0 | 0 | 0 | 0 | 0 | 1 | 0 | 4 | 62
32 | K | Pol136 | KABEL SILOVÝ, SDĚLOVACÍ, IZOLACE PVC J-Y(st)Y 2x2x0,8 , párovaný, stíněný, pevně | m | 420 |  | 0 | Vlastní |  |  | základní | 0 | 0 | 0 | 0 | 0 | 0 | 4 | K | 2 | ROZPOCET | 0 | 0 | 0 | 0 | 0 | 1 | 0 | 4 | 64
33 | K | Pol137 | KABEL SILOVÝ, SDĚLOVACÍ, IZOLACE PVC Li2YCY (TP) 2x2x0,5 , párovaný, stíněný, sdělovací, pevně | m | 250 |  | 0 | Vlastní |  |  | základní | 0 | 0 | 0 | 0 | 0 | 0 | 4 | K | 2 | ROZPOCET | 0 | 0 | 0 | 0 | 0 | 1 | 0 | 4 | 66
34 | K | Pol138 | Datový kabel UTP cat.6 | m | 15 |  | 0 | Vlastní |  |  | základní | 0 | 0 | 0 | 0 | 0 | 0 | 4 | K | 2 | ROZPOCET | 0 | 0 | 0 | 0 | 0 | 1 | 0 | 4 | 68
| D | D11 | Trubky, trasy |  |  |  | 0 | [5 empty] | 0 |  | 0 |  | 0 | 1 | D | 1 | ROZPOCET | [6 empty] | 0
35 | K | Pol139 | Krabice instalační na povrch, IP44 | ks | 3 |  | 0 | Vlastní |  |  | základní | 0 | 0 | 0 | 0 | 0 | 0 | 4 | K | 2 | ROZPOCET | 0 | 0 | 0 | 0 | 0 | 1 | 0 | 4 | 70
36 | K | Pol140 | Trubka ohebná 20/14,1mm 750N | m | 250 |  | 0 | Vlastní |  |  | základní | 0 | 0 | 0 | 0 | 0 | 0 | 4 | K | 2 | ROZPOCET | 0 | 0 | 0 | 0 | 0 | 1 | 0 | 4 | 72
37 | K | Pol141 | Trubka pevná hrdlová 20/16,9mm 750N | m | 180 |  | 0 | Vlastní |  |  | základní | 0 | 0 | 0 | 0 | 0 | 0 | 4 | K | 2 | ROZPOCET | 0 | 0 | 0 | 0 | 0 | 1 | 0 | 4 | 74
38 | K | Pol142 | Vysekání rýh hl. 30 mm, šířka 30 mm | m | 75 |  | 0 | Vlastní |  |  | základní | 0 | 0 | 0 | 0 | 0 | 0 | 4 | K | 2 | ROZPOCET | 0 | 0 | 0 | 0 | 0 | 1 | 0 | 4 | 76
| D | D12 | Ostatní |  |  |  | 0 | [5 empty] | 0 |  | 0 |  | 0 | 1 | D | 1 | ROZPOCET | [6 empty] | 0
39 | K | Pol143 | Koordinace s ostatními profesemi, inženýrská činnost dodavatele | kpl | 1 |  | 0 | Vlastní |  |  | základní | 0 | 0 | 0 | 0 | 0 | 0 | 4 | K | 2 | ROZPOCET | 0 | 0 | 0 | 0 | 0 | 1 | 0 | 4 | 78
40 | K | Pol144 | Revizni technik - provedení revizních zkoušek dle ČSN 33 1500 | kpl | 1 |  | 0 | Vlastní |  |  | základní | 0 | 0 | 0 | 0 | 0 | 0 | 4 | K | 2 | ROZPOCET | 0 | 0 | 0 | 0 | 0 | 1 | 0 | 4 | 80
41 | K | Pol145 | Software vybavení řídícího systému DDC (min. 35 DB) | set | 1 |  | 0 | Vlastní |  |  | základní | 0 | 0 | 0 | 0 | 0 | 0 | 4 | K | 2 | ROZPOCET | 0 | 0 | 0 | 0 | 0 | 1 | 0 | 4 | 82
42 | K | Pol146 | Software vybavení operátorského systém | set | 1 |  | 0 | Vlastní |  |  | základní | 0 | 0 | 0 | 0 | 0 | 0 | 4 | K | 2 | ROZPOCET | 0 | 0 | 0 | 0 | 0 | 1 | 0 | 4 | 84
43 | K | Pol147 | Výrobní dokumentace - dílenská | set | 1 |  | 0 | Vlastní |  |  | základní | 0 | 0 | 0 | 0 | 0 | 0 | 4 | K | 2 | ROZPOCET | 0 | 0 | 0 | 0 | 0 | 1 | 0 | 4 | 86
44 | K | Pol148 | Vypracování dokumentace skutečného stavu | set | 1 |  | 0 | Vlastní |  |  | základní | 0 | 0 | 0 | 0 | 0 | 0 | 4 | K | 2 | ROZPOCET | 0 | 0 | 0 | 0 | 0 | 1 | 0 | 4 | 88
45 | K | Pol149 | Komplexní zkoušky včetně kontroly správnosti přenášených signálů, test 1:1 | set | 1 |  | 0 | Vlastní |  |  | základní | 0 | 0 | 0 | 0 | 0 | 0 | 4 | K | 2 | ROZPOCET | 0 | 0 | 0 | 0 | 0 | 1 | 0 | 4 | 90
46 | K | Pol150 | Zaregulování a nastavení parametrů, zaškolení obsluhy, uživatelský manuál | set | 1 |  | 0 | Vlastní |  |  | základní | 0 | 0 | 0 | 0 | 0 | 0 | 4 | K | 2 | ROZPOCET | 0 | 0 | 0 | 0 | 0 | 1 | 0 | 4 | 92
47 | K | Pol151 | Doprava, přesun materiálu | set | 1 |  | 0 | Vlastní |  |  | základní | 0 | 0 | 0 | 0 | 0 | 0 | 4 | K | 2 | ROZPOCET | 0 | 0 | 0 | 0 | 0 | 1 | 0 | 4 | 94

## D.2.1 - Areálová kanalizace
[9 empty] | >> skryté sloupce << | [9 empty] | {044126f7-ab6b-4980-aef4-d5eac451d4e2}
2
| KRYCÍ LIST SOUPISU PRACÍ | [8 empty] | v --- níže se nacházejí doplnkové a pomocné údaje k sestavám --- v | [8 empty] | False
Stavba:
72000 - Stavební úpravy vybraných částí Arcibiskupského zámku SO 03 Obnova vinných sklepů - expozice
Objekt:
D.2.1 - Areálová kanalizace
| KSO: |  |  |  |  | CC-CZ:
| Místo: |  | Kroměříž |  |  | Datum:
| Zadavatel: |  |  |  |  | IČ: | 445151
|  | Arcibiskupství olomoucké, Wurmova 562/9, 779 00 Olomouc |  |  |  | DIČ: | CZ699007032
| Zhotovitel: |  |  |  |  | IČ:
DIČ:
| Projektant: |  |  |  |  | IČ:
|  | Ateliér Štěpán |  |  |  | DIČ:
| Zpracovatel: |  |  |  |  | IČ:
DIČ:
Poznámka:
| Cena bez DPH | [5 empty] | 0
|  |  | Základ daně |  |  | Sazba daně | Výše daně
| DPH | základní | 0 |  |  | 21% | 0
|  | snížená | 0 |  |  | 12% | 0
|  | zákl. přenesená | 0 |  |  | 21% | 0
|  | sníž. přenesená | 0 |  |  | 12% | 0
|  | nulová | 0 |  |  | 0% | 0
| Cena s DPH |  |  | v | CZK |  | 0
| Projektant |  |  | Zpracovatel
| Datum a podpis: |  | Razítko | Datum a podpis: |  |  | Razítko
| Objednavatel |  |  | Zhotovitel
| Datum a podpis: |  | Razítko | Datum a podpis: |  |  | Razítko
REKAPITULACE ČLENĚNÍ SOUPISU PRACÍ
Stavba:
72000 - Stavební úpravy vybraných částí Arcibiskupského zámku SO 03 Obnova vinných sklepů - expozice
Objekt:
D.2.1 - Areálová kanalizace
Místo: |  |  | Kroměříž |  |  | Datum:
Zadavatel: |  |  | Arcibiskupství olomoucké, Wurmova 562/9, 779 00 Olomouc |  |  | Projektant:
Zhotovitel: | [5 empty] | Zpracovatel:
Kód dílu - Popis | [6 empty] | Cena celkem [CZK]
Náklady ze soupisu prací | [6 empty] | 0 | [12 empty] | -1
| 1 - Zemní práce | [5 empty] | 0
| 99 - Staveništní přesun hmot | [5 empty] | 0
SOUPIS PRACÍ
Stavba:
72000 - Stavební úpravy vybraných částí Arcibiskupského zámku SO 03 Obnova vinných sklepů - expozice
Objekt:
RTS II / 2025
Místo: |  |  | Kroměříž
Zadavatel: |  |  | Arcibiskupství olomoucké, Wurmova 562/9, 779 00 Olomouc |  |  | Projektant:
Zhotovitel: | [5 empty] | Zpracovatel:
PČ | Typ | Kód | Popis | MJ | Množství | J.cena [CZK] | Cena celkem [CZK] | Cenová soustava |  |  | DPH | J. Nh [h] | Nh celkem [h] | J. hmotnost [t] | Hmotnost celkem [t] | J. suť [t] | Suť Celkem [t]
Náklady soupisu celkem | [6 empty] | 0 | [5 empty] | 0 |  | 0 |  | 0 |  | D | -1 | [10 empty] | 0
| D | 1 | Zemní práce |  |  |  | 0 | [5 empty] | 0 |  | 0 |  | 0 | 1 | D | 0 |  |  |  | ROZPOCET | [6 empty] | 0
1 | K | 121101101R00 | Sejmutí ornice s přemístěním do 50 m | m3 | 6.75 |  | 0 | RTS II / 2025 |  |  | základní | 0 | 0 | 0 | 0 | 0 | 0 | 4 | K | 1 |  |  |  | ROZPOCET | 0 | 0 | 0 | 0 | 0 | 1 | 0 | 4 | 2
| VV |  | (6*1,5*0,3)+(4,5*3*0,3) |  | 6.75 | [13 empty] | VV | 1 | 2 | True | 0 | ROZPOCET
| VV |  | Součet |  | 6.75 | [13 empty] | VV | 1 | 4 | True | 1 | ROZPOCET
2 | K | 139700010RAA | Ruční vykopávka v hornině 1-4 vynesení výkopku, odvoz 1 km, uložení na skládku | m3 | 41.76 |  | 0 | RTS II / 2025 |  |  | základní | 0 | 0 | 0 | 0 | 0 | 0 | 4 | K | 1 |  |  |  | ROZPOCET | 0 | 0 | 0 | 0 | 0 | 1 | 0 | 4 | 4
| VV |  | (5,20*2,4*2)+(3,5*2,4*2) |  | 41.76 | [13 empty] | VV | 1 | 2 | True | 0 | ROZPOCET
| VV |  | Součet |  | 41.76 | [13 empty] | VV | 1 | 4 | True | 1 | ROZPOCET
3 | K | 131201201R00 | Hloubení zapažených jam v hor.3 do 100 m3 | m3 | 28.824 |  | 0 | RTS II / 2025 |  |  | základní | 0 | 0 | 0 | 0 | 0 | 0 | 4 | K | 1 |  |  |  | ROZPOCET | 0 | 0 | 0 | 0 | 0 | 1 | 0 | 4 | 6
4 | K | 131201209R00 | Příplatek za lepivost - hloubení zapaž.jam v hor.3 | m3 | 70.584 |  | 0 | RTS II / 2025 |  |  | základní | 0 | 0 | 0 | 0 | 0 | 0 | 4 | K | 1 |  |  |  | ROZPOCET | 0 | 0 | 0 | 0 | 0 | 1 | 0 | 4 | 8
5 | K | 151101102R00 | Pažení a rozepření stěn rýh - příložné - hl.do 4 m | m2 | 91.46 |  | 0 | RTS II / 2025 |  |  | základní | 0 | 0 | 0 | 0 | 0 | 0 | 4 | K | 1 |  |  |  | ROZPOCET | 0 | 0 | 0 | 0 | 0 | 1 | 0 | 4 | 10
| VV |  | (5,20*3,3+2,4*3,3)*2 |  | 50.16 | [13 empty] | VV | 1 | 2 | True | 0 | ROZPOCET
| VV |  | (3,5*3,5+2,4*3,5)*2 |  | 41.3 | [13 empty] | VV | 1 | 2 | True | 0 | ROZPOCET
| VV |  | Součet |  | 91.46 | [13 empty] | VV | 1 | 4 | True | 1 | ROZPOCET
6 | K | 151101112R00 | Odstranění pažení stěn rýh - příložné - hl. do 4 m | m2 | 91.46 |  | 0 | RTS II / 2025 |  |  | základní | 0 | 0 | 0 | 0 | 0 | 0 | 4 | K | 1 |  |  |  | ROZPOCET | 0 | 0 | 0 | 0 | 0 | 1 | 0 | 4 | 12
7 | K | 161101102R00 | Svislé přemístění výkopku z hor.1-4 do 4,0 m | m3 | 70.584 |  | 0 | RTS II / 2025 |  |  | základní | 0 | 0 | 0 | 0 | 0 | 0 | 4 | K | 1 |  |  |  | ROZPOCET | 0 | 0 | 0 | 0 | 0 | 1 | 0 | 4 | 14
8 | K | 162701105R00 | Vodorovné přemístění výkopku z hor.1-4 do 10000 m | m3 | 18.388 |  | 0 | RTS II / 2025 |  |  | základní | 0 | 0 | 0 | 0 | 0 | 0 | 4 | K | 1 |  |  |  | ROZPOCET | 0 | 0 | 0 | 0 | 0 | 1 | 0 | 4 | 16
9 | K | 171201201R | Uložení sypaniny v místě recyklace | m3 | 18.388 |  | 0 | Vlastní |  |  | základní | 0 | 0 | 0 | 0 | 0 | 0 | 4 | K | 1 |  |  |  | ROZPOCET | 0 | 0 | 0 | 0 | 0 | 1 | 0 | 4 | 18
10 | K | 199000002R | Poplatek za recyklaci horniny 1- 4 | m3 | 18.388 |  | 0 | Vlastní |  |  | základní | 0 | 0 | 0 | 0 | 0 | 0 | 4 | K | 1 |  |  |  | ROZPOCET | 0 | 0 | 0 | 0 | 0 | 1 | 0 | 4 | 20
11 | K | 174101101R | Zásyp jam, rýh, šachet se zhutněním | m3 | 52.196 |  | 0 | Vlastní |  |  | základní | 0 | 0 | 0 | 0 | 0 | 0 | 4 | K | 1 |  |  |  | ROZPOCET | 0 | 0 | 0 | 0 | 0 | 1 | 0 | 4 | 22
12 | K | PC01 | Uprava povrchu po překopu mlatu vč, podkladních vrstev | m2 | 9 |  | 0 | Vlastní |  |  | základní | 0 | 0 | 0 | 0 | 0 | 0 | 4 | K | 1 |  |  |  | ROZPOCET | 0 | 0 | 0 | 0 | 0 | 1 | 0 | 4 | 24
| VV |  | 1,5*6 |  | 9 | [13 empty] | VV | 1 | 2 | True | 0 | ROZPOCET
| VV |  | Součet |  | 9 | [13 empty] | VV | 1 | 4 | True | 1 | ROZPOCET
13 | K | PC02 | Zpětné navežení ornice ve výkopu | m2 | 22.5 |  | 0 | Vlastní |  |  | základní | 0 | 0 | 0 | 0 | 0 | 0 | 4 | K | 1 |  |  |  | ROZPOCET | 0 | 0 | 0 | 0 | 0 | 1 | 0 | 4 | 26
14 | K | PC03 | Nové osetí trávou, nová zeleň | m2 | 22.5 |  | 0 | Vlastní |  |  | základní | 0 | 0 | 0 | 0 | 0 | 0 | 4 | K | 1 |  |  |  | ROZPOCET | 0 | 0 | 0 | 0 | 0 | 1 | 0 | 4 | 28
| D | 15 | Roubení |  |  |  | 0 | [5 empty] | 0 |  | 0 |  | 0 | 1 | D | 0 |  |  |  | ROZPOCET | [6 empty] | 0
15 | K | 151101101R | Pažení a rozepření stěn šachty - příložné - hl.do 2 m | m2 | 21.6 |  | 0 | Vlastní |  |  | základní | 0 | 0 | 0 | 0 | 0 | 0 | 4 | K | 1 |  |  |  | ROZPOCET | 0 | 0 | 0 | 0 | 0 | 1 | 0 | 4 | 30
16 | K | 151101111R | Odstranění pažení stěn rýh - příložné - hl. do 2 m | m2 | 21.6 |  | 0 | Vlastní |  |  | základní | 0 | 0 | 0 | 0 | 0 | 0 | 4 | K | 1 |  |  |  | ROZPOCET | 0 | 0 | 0 | 0 | 0 | 1 | 0 | 4 | 30
17 | K | 151101102R | Pažení a rozepření stěn šachty - příložné - hl.do 4 m | m2 | 37.8 |  | 0 | Vlastní |  |  | základní | 0 | 0 | 0 | 0 | 0 | 0 | 4 | K | 1 |  |  |  | ROZPOCET | 0 | 0 | 0 | 0 | 0 | 1 | 0 | 4 | 30
18 | K | 151101112R | Odstranění pažení stěn rýh - příložné - hl. do 4 m | m2 | 37.8 |  | 0 | Vlastní |  |  | základní | 0 | 0 | 0 | 0 | 0 | 0 | 4 | K | 1 |  |  |  | ROZPOCET | 0 | 0 | 0 | 0 | 0 | 1 | 0 | 4 | 30
| D | 35 | Stoky |  |  |  | 0 | [5 empty] | 0 |  | 0 |  | 0 | 1 | D | 0 |  |  |  | ROZPOCET | [6 empty] | 0
19 | K | 352271112R | Zdivo hor. část stok RŠ1 cih váppísk. kysvzd. tl.240mm | m3 | 2.52 |  | 0 | Vlastní |  |  | základní | 0 | 0 | 0 | 0 | 0 | 0 | 4 | K | 1 |  |  |  | ROZPOCET | 0 | 0 | 0 | 0 | 0 | 1 | 0 | 4 | 30
20 | K | 328222312R | Přezdívka stokového zdiva úsek H1+ H2+Š1+Š2, rozebrání zdiva cca tl. 300 mm, opětovné vyzdění včetně 40% doplnění | m3 | 4.78 |  | 0 | Vlastní |  |  | základní | 0 | 0 | 0 | 0 | 0 | 0 | 4 | K | 1 |  |  |  | ROZPOCET | 0 | 0 | 0 | 0 | 0 | 1 | 0 | 4 | 30
21 | K | 328222313R | Přezdívka klenby stokového zdiva úsek H1+ H2+Š1+Š2, rozbrání zdiva klenby cca tl. 300 mm, opětovné vyzdění včetně 40% doplnění, zřízení a odstranění bednění včetně souvisejících prací | m3 | 2.64 |  | 0 | Vlastní |  |  | základní | 0 | 0 | 0 | 0 | 0 | 0 | 4 | K | 1 |  |  |  | ROZPOCET | 0 | 0 | 0 | 0 | 0 | 1 | 0 | 4 | 30
22 | K | 351231103R | Zděná šachta tl. zdiva 300mm, vnější rozměr 1,2x1,5m RŠ1 - ztužující obetonávka stávající kanalizační stoky 1,1m3 B20, věnec 0,8m3 B25, zákrytová deska tvar L 0,075m3 B25 , výztuž KARI síť 100/6x100/6´-2x3m 6ks, zřízení a odstranění bednění 8,6m2 | kpl | 1 |  | 0 | Vlastní |  |  | základní | 0 | 0 | 0 | 0 | 0 | 0 | 4 | K | 1 |  |  |  | ROZPOCET | 0 | 0 | 0 | 0 | 0 | 1 | 0 | 4 | 30
23 | K | 351231104R | Obnova dna stoky - vyčištění dna stoky, uložení stávajících břidličné desek do nastavované malty včetně doplnění 30% | m2 | 12.4 |  | 0 | Vlastní |  |  | základní | 0 | 0 | 0 | 0 | 0 | 0 | 4 | K | 1 |  |  |  | ROZPOCET | 0 | 0 | 0 | 0 | 0 | 1 | 0 | 4 | 30
24 | K | 352351111R | Vnitřní bednění horní části stok výšky do 1,20 m zřízení včetně odtranění | m2 | 3.6 |  | 0 | Vlastní |  |  | základní | 0 | 0 | 0 | 0 | 0 | 0 | 4 | K | 1 |  |  |  | ROZPOCET | 0 | 0 | 0 | 0 | 0 | 1 | 0 | 4 | 30
25 | K | 352231192R | Příplatek za práce ve štole,zdivo hor.z cihel MC10 | m3 | 2.52 |  | 0 | Vlastní |  |  | základní | 0 | 0 | 0 | 0 | 0 | 0 | 4 | K | 1 |  |  |  | ROZPOCET | 0 | 0 | 0 | 0 | 0 | 1 | 0 | 4 | 30
26 | K | 355231192R | Příplatek za práce ve štole,v zaklen.stoce,cihly | m3 | 2.52 |  | 0 | Vlastní |  |  | základní | 0 | 0 | 0 | 0 | 0 | 0 | 4 | K | 1 |  |  |  | ROZPOCET | 0 | 0 | 0 | 0 | 0 | 1 | 0 | 4 | 30
27 | K | PKL 1 | D+M poklop šachetní litinový C250 D600 | ks | 1 |  | 0 | Vlastní |  |  | základní | 0 | 0 | 0 | 0 | 0 | 0 | 4 | K | 1 |  |  |  | ROZPOCET | 0 | 0 | 0 | 0 | 0 | 1 | 0 | 4 | 30
28 | K | PKL 2 | D+M jednořadé stupadlo se dvěma ohyby pro zazdění do zděné šachty | ks | 6 |  | 0 | Vlastní |  |  | základní | 0 | 0 | 0 | 0 | 0 | 0 | 4 | K | 1 |  |  |  | ROZPOCET | 0 | 0 | 0 | 0 | 0 | 1 | 0 | 4 | 30
29 | K | VOD1 | Přečerpávání odpadních vod stoky po dobu stavebních úprav včetně zřízení a odstranění zatěsnění zděné stoky profil cca 600x600mm a souvisejících nákladů, 720 hod. | kpl | 1 |  | 0 | Vlastní |  |  | základní | 0 | 0 | 0 | 0 | 0 | 0 | 4 | K | 1 |  |  |  | ROZPOCET | 0 | 0 | 0 | 0 | 0 | 1 | 0 | 4 | 30
30 | K | 359901111R | Vyčištění stok jakékoliv výšky včetně uložení nebezpečného odpadu 2t | m | 16 |  | 0 | Vlastní |  |  | základní | 0 | 0 | 0 | 0 | 0 | 0 | 4 | K | 1 |  |  |  | ROZPOCET | 0 | 0 | 0 | 0 | 0 | 1 | 0 | 4 | 30
| D | 39 | Rekonstrukce tunelů |  |  |  | 0 | [5 empty] | 0 |  | 0 |  | 0 | 1 | D | 0 |  |  |  | ROZPOCET | [6 empty] | 0
31 | K | 395401512R | Spár. zdiva MCS nad 8 m/m2, opěra suchá, hl. 8 cm | m3 | 21.6 |  | 0 | Vlastní |  |  | základní | 0 | 0 | 0 | 0 | 0 | 0 | 4 | K | 1 |  |  |  | ROZPOCET | 0 | 0 | 0 | 0 | 0 | 1 | 0 | 4 | 30
32 | K | 395401622R | Spár. zdiva MCS nad 8 m/m2, klenba mokrá, hl. 8 cm | m2 | 10.8 |  | 0 | Vlastní |  |  | základní | 0 | 0 | 0 | 0 | 0 | 0 | 4 | K | 1 |  |  |  | ROZPOCET | 0 | 0 | 0 | 0 | 0 | 1 | 0 | 4 | 30
| D | 99 | Staveništní přesun hmot |  |  |  | 0 | [5 empty] | 0 |  | 0 |  | 0 | 1 | D | 0 |  |  |  | ROZPOCET | [6 empty] | 0
33 | K | 998275101R00 | Přesun hmot, kanalizace , otevřený výkop | t | 165 |  | 0 | RTS II / 2025 |  |  | základní | 0 | 0 | 0 | 0 | 0 | 0 | 4 | K | 1 |  |  |  | ROZPOCET | 0 | 0 | 0 | 0 | 0 | 1 | 0 | 4 | 30

## VRN - Vedlejší a ostatní ...
[9 empty] | >> skryté sloupce << | [9 empty] | {f88782b1-c918-4113-98a9-40ea3cce915c}
2
| KRYCÍ LIST SOUPISU PRACÍ | [8 empty] | v --- níže se nacházejí doplnkové a pomocné údaje k sestavám --- v | [8 empty] | False
Stavba:
72000 - Stavební úpravy vybraných částí Arcibiskupského zámku SO 03 Obnova vinných sklepů - expozice
Objekt:
VRN - Vedlejší a ostatní náklady stavby
| KSO: |  |  |  |  | CC-CZ:
| Místo: |  | Kroměříž |  |  | Datum:
| Zadavatel: |  |  |  |  | IČ: | 445151
|  | Arcibiskupství olomoucké, Wurmova 562/9, 779 00 Olomouc |  |  |  | DIČ: | CZ699007032
| Zhotovitel: |  |  |  |  | IČ:
DIČ:
| Projektant: |  |  |  |  | IČ:
|  | Ateliér Štěpán |  |  |  | DIČ:
| Zpracovatel: |  |  |  |  | IČ:
DIČ:
Poznámka:
| Cena bez DPH | [5 empty] | 0
|  |  | Základ daně |  |  | Sazba daně | Výše daně
| DPH | základní | 0 |  |  | 21% | 0
|  | snížená | 0 |  |  | 12% | 0
|  | zákl. přenesená | 0 |  |  | 21% | 0
|  | sníž. přenesená | 0 |  |  | 12% | 0
|  | nulová | 0 |  |  | 0% | 0
| Cena s DPH |  |  | v | CZK |  | 0
| Projektant |  |  | Zpracovatel
| Datum a podpis: |  | Razítko | Datum a podpis: |  |  | Razítko
| Objednavatel |  |  | Zhotovitel
| Datum a podpis: |  | Razítko | Datum a podpis: |  |  | Razítko
REKAPITULACE ČLENĚNÍ SOUPISU PRACÍ
Stavba:
72000 - Stavební úpravy vybraných částí Arcibiskupského zámku SO 03 Obnova vinných sklepů - expozice
Objekt:
VRN - Vedlejší a ostatní náklady stavby
Místo: |  |  | Kroměříž |  |  | Datum:
Zadavatel: |  |  | Arcibiskupství olomoucké, Wurmova 562/9, 779 00 Olomouc |  |  | Projektant:
Zhotovitel: | [5 empty] | Zpracovatel:
Kód dílu - Popis | [6 empty] | Cena celkem [CZK]
Náklady ze soupisu prací | [6 empty] | 0 | [12 empty] | -1
| Vedlejší náklady | [5 empty] | 0
| Ostatní náklady | [5 empty] | 0
SOUPIS PRACÍ
Stavba:
72000 - Stavební úpravy vybraných částí Arcibiskupského zámku SO 03 Obnova vinných sklepů - expozice
Objekt:
VRN - Vedlejší a ostatní náklady stavby
Místo: |  |  | Kroměříž |  |  | Datum:
Zadavatel: |  |  | Arcibiskupství olomoucké, Wurmova 562/9, 779 00 Olomouc |  |  | Projektant:
Zhotovitel: | [5 empty] | Zpracovatel:
PČ | Typ | Kód | Popis | MJ | Množství | J.cena [CZK] | Cena celkem [CZK] | Cenová soustava |  |  | DPH | J. Nh [h] | Nh celkem [h] | J. hmotnost [t] | Hmotnost celkem [t] | J. suť [t] | Suť Celkem [t]
Náklady soupisu celkem | [6 empty] | 0 | [5 empty] | 0 |  | 0 |  | 0 |  | D | -1 | [7 empty] | 0
|  |  | Vedlejší náklady |  |  |  | 0 | [5 empty] | 0 |  | 0 |  | 0 | 5 | D | 0 | ROZPOCET | [6 empty] | 0
1 | K | 005121010R | Vybudování zařízení staveniště | kpl | 1 |  | 0 | Vlastní |  |  | základní | 0 | 0 | 0 | 0 | 0 | 0 | 1024 | K | 1 | ROZPOCET | 0 | 0 | 0 | 0 | 0 | 1 | 0 | 1024 | -2097776681
|  |  | Náklady spojené s vypracováním projektové dokumentace zařízení staveniště, zřízením přípojek energií k objektům zařízení staveniště, vybudování měřících odběrných míst a zřízení, příprava území pro objekty zařízení staveniště a vlastní vybudování objektů zařízení staveniště, provizorních komunikací. Poplatek ze zábor veřejného prostranství. Dokumentace skutečného provedení v rozsahu dle platné vyhlášky na dokumentaci staveb v počtu dle SOD a VOP. | [15 empty] | P | 1
2 | K | 005121020R | Provoz zařízení staveniště | kpl | 1 |  | 0 | Vlastní |  |  | základní | 0 | 0 | 0 | 0 | 0 | 0 | 1024 | K | 1 | ROZPOCET | 0 | 0 | 0 | 0 | 0 | 1 | 0 | 1024 | -2097776681
|  |  | Náklady na vybavení objektů zařízení staveniště, ostraha staveniště, náklady na energie spotřebované dodavatelem v rámci provozu zařízení staveniště (vodné, stočné, el. energie případně jiná média), náklady na potřebný úklid v prostorách zařízení staveniště, náklady na nutnou údržbu a opravy na objektech zařízení staveniště a na přípojkách energií, čištění ploch, zabezpečení staveniště, poplatky za odpady pro tavbu po ceou dobu výstavby až do předání stavby. Náklady na vyhotovení návrhu dočasného dopravního značení, jeho projednání s dotčenými orgány a orgamizacemi, dodání dopravních značek, jejich rozmístění a přemísťování a jejich údržba v průběhu výstavby včetně následného odstranění po ukončení stavebních prací. | [15 empty] | P | 1
3 | K | 005121030R | Odstranění zařízení staveniště | kpl | 1 |  | 0 | Vlastní |  |  | základní | 0 | 0 | 0 | 0 | 0 | 0 | 1024 | K | 1 | ROZPOCET | 0 | 0 | 0 | 0 | 0 | 1 | 0 | 1024 | -2097776681
|  |  | Odstranění objektů zařízení staveniště včetně přípojek energií a jejich odvoz. Položka zahrnuje i náklady na úpravu povrchů po odstranění zařízení staveniště a úklid ploch, na kterých bylo zařízení staveniště a stavba provozována (uvedení pozemku do původního stavu včetně nákladů s tím spojených). | [15 empty] | P | 1
|  |  | Ostatní náklady |  |  |  | 0 | [5 empty] | 0 |  | 0 |  | 0 | 5 | D | 0 | ROZPOCET | [6 empty] | 0
4 | K | ON_001 | Vypracování projektové dokumentace | kpl | 1 |  | 0 | Vlastní |  |  | základní | 0 | 0 | 0 | 0 | 0 | 0 | 1024 | K | 1 | ROZPOCET | 0 | 0 | 0 | 0 | 0 | 1 | 0 | 1024 | 1286903944
|  |  | Náklady spojené s vypracováním výrobní nebo dílenské dokumentace dle požadavků projektové dokumentace. | [15 empty] | P | 1
5 | K | ON_002 | Monitoring průběhu výstavby | kpl | 1 |  | 0 | Vlastní |  |  | základní | 0 | 0 | 0 | 0 | 0 | 0 | 1024 | K | 1 | ROZPOCET | 0 | 0 | 0 | 0 | 0 | 1 | 0 | 1024 | 1640955020
|  |  | Fotografie nebo videozáznamy zakrývaných konstrukcí, průběhu výstavby a jiných skutečností rozhodných např. pro fakturované práce, vícepráce či méněpráce. | [15 empty] | P | 1
6 | K | ON_003 | Vzorkování | kpl | 1 |  | 0 | Vlastní |  |  | základní | 0 | 0 | 0 | 0 | 0 | 0 | 1024 | K | 1 | ROZPOCET | 0 | 0 | 0 | 0 | 0 | 1 | 0 | 1024 | 1288302040
|  |  | Všechny projektem navrhované výrobky, tvary, materiály i povrchové úpravy budou před realizací dodavatelem vzorkovány k protokolárnímu odsouhlasení autorským dozorem a investorem. Teprve poté je možné zahájit realizaci. | [15 empty] | P | 1
7 | K | ON_004 | Vytyčení podzemních vedení | kpl | 1 |  | 0 | Vlastní |  |  | základní | 0 | 0 | 0 | 0 | 0 | 0 | 1024 | K | 1 | ROZPOCET | 0 | 0 | 0 | 0 | 0 | 1 | 0 | 1024 | -131470623
[19 empty] | P | 1
8 | K | ON_005 | Náklady na opatření související se zmírněním hluku na staveništi | kpl | 1 |  | 0 | Vlastní |  |  | základní | 0 | 0 | 0 | 0 | 0 | 0 | 1024 | K | 1 | ROZPOCET | 0 | 0 | 0 | 0 | 0 | 1 | 0 | 1024 | 550747933
[19 empty] | P | 1
9 | K | ON_006 | Náklady na ochranu stromů, keřů porostů související se staveništěm popřípadě dopravou na staveniště | kpl | 1 |  | 0 | Vlastní |  |  | základní | 0 | 0 | 0 | 0 | 0 | 0 | 1024 | K | 1 | ROZPOCET | 0 | 0 | 0 | 0 | 0 | 1 | 0 | 1024 | -1146184694
[19 empty] | P | 1
10 | K | ON_007 | Archeologický dohled při výkopech | kpl | 1 |  | 0 | Vlastní |  |  | základní | 0 | 0 | 0 | 0 | 0 | 0 | 1024 | K | 1 | ROZPOCET | 0 | 0 | 0 | 0 | 0 | 1 | 0 | 1024 | -1702812929
[19 empty] | P | 1
11 | K | ON_008 | Dokumentace skutečného provedení | kpl | 1 |  | 0 | Vlastní |  |  | základní | 0 | 0 | 0 | 0 | 0 | 0 | 1024 | K | 1 | ROZPOCET | 0 | 0 | 0 | 0 | 0 | 1 | 0 | 1024 | 404277495
|  |  | Dokumentace skutečného provedení v rozsahu dle platné vyhlášky na dokumentaci staveb, v pěti vyhotoveních v listinné formě a ve dvou vyhotoveních v elektronické formě na CD nebo datovém nosiči (formát dat .pdf, .dwg, .doc, .xls) dle obchodních podmínek. | [15 empty] | P | 1
12 | K | ON_009 | Provozní vlivy | kpl | 1 |  | 0 | Vlastní |  |  | základní | 0 | 0 | 0 | 0 | 0 | 0 | 1024 | K | 1 | ROZPOCET | 0 | 0 | 0 | 0 | 0 | 1 | 0 | 1024 | 348105235
|  |  | Náklady na ztížené podmínky provádění tam, kde jsou stavební práce zcela nebo zčásti omezovány provozem jiných osob. Jde zejména o zvýšené náklady související s omezením provozem v areálu objednatele nebo o náklady v důsledku nezbytného respektování stávající dopravy ovlivňující stavební práce, např: - provoz investora a třetích osob, - práce na památkově chráněném objektu, - respektování památkového ochranného pásma, - náklady na provádění zimní údržby, - práce na těžce přístupných místech, - ztížený provoz vozidel v centru města, - ztížené dopravní podmínky, - práce v ochranných pásmech, - v průběhu stavby bude zámek otevřen veřejnosti, - provádění prací o nedělích a svátcích pouze po odsouhlasení objednatelem, apod. | [15 empty] | P | 1
13 | K | ON_010 | Bezpečnostní a hygienická opatření na staveništi | kpl | 1 |  | 0 | Vlastní |  |  | základní | 0 | 0 | 0 | 0 | 0 | 0 | 1024 | K | 1 | ROZPOCET | 0 | 0 | 0 | 0 | 0 | 1 | 0 | 1024 | 945714488
|  |  | Náklady na ochranu staveniště před vstupem nepovolaných osob, včetně příslušného značení, náklady na oplocení staveniště či na jeho osvětlení, náklady na vypracování potřebné dokumentace pro provoz staveniště z hlediska požární ochrany (požární řád a poplachová směrnice) a z hlediska provozu staveniště (provozně dopravní řád). Oplocení staveniště s plnou výplní, zaplachtování oplocení s celoplošným potiskem dle grafického návrhu od investora. Náklady na zajištění kolektivní bezpečnosti osob na stavbě - náklady na zbudování, údržbu a zrušení: - zabezpečení okrajů konstrukcí proti pádu osob - komunikací pro pohyb osob po staveništi - přechodů přes výkopy - a další prvky kolektivní ochrany osob, pokud nejsou jinde uvedeny, apod. | [15 empty] | P | 1
14 | K | ON_011 | Práce na památkovém objektu, koordinace s pracovníky PP, ochrana stavby, interiérů a vybavení před nepříznivými vlivy počasí, proti prachu, poškození, znečištění, odcizení, nebezpečí požáru apod. | kpl | 1 |  | 0 | Vlastní |  |  | základní | 0 | 0 | 0 | 0 | 0 | 0 | 1024 | K | 1 | ROZPOCET | 0 | 0 | 0 | 0 | 0 | 1 | 0 | 1024 | 1650808787
[19 empty] | P | 1
15 | K | ON_012 | Inženýrská, koordinační a kompletační činnost | kpl | 1 |  | 0 | Vlastní |  |  | základní | 0 | 0 | 0 | 0 | 0 | 0 | 1024 | K | 1 | ROZPOCET | 0 | 0 | 0 | 0 | 0 | 1 | 0 | 1024 | 1280997220
|  |  | Inženýrská činnost prováděná v průběhu stavebních prací vyplývající z povahy díla a požadavků v SOD a VOP. Jedná se zejména o náklady na zajištění: - vyřízení záborů, žádostí o uzavírky, - vyřízení stanovisek dotčených orgánů k případným změnám stavby, ke kolaudaci, - jednání s úřady a s dotčenými účastníky stavebního řízení, - zajištění a předání atestů a dokladů o požadovaných vlastnostech výrobků k předání díla (včetně případných prohlášení o shodě dle zákona č. 22/1997 Sb. o technických požadavcích na výrobky), - předání záručních listů a návodů k obsluze v českém jazyce, - provedení a předání revizních zkoušek dle ČSN vztahujících se k prováděnému dílu včetně protokolů, - zajištění a provedení všech nutných zkoušek dle ČSN, případně jiných norem, - kompletační a koordinační činnost - zajištění a provedení všech opatření organizačního a stavebně technologického charakteru k řádnému provedení díla včetně zajištění bezpečnosti, - předložení dokladů o recyklaci hmot a nezávadném zneškodňování odpadu, - předložení dokladů (ekoznačka nebo technický list) pro úsporné armatury dle popisu projektové dokumentace. | [15 empty] | P | 1